## Sheet2
序号 | 部门 | 资产编号 | 资产名称 | 品牌 | 规格型号 | 取得日期 | 数量 | 单价 | 金额 | 使用人 | 存放地点 | 备注
1 | 十六队 | 2017006535311 | 惠普A4彩色激光多功能一体机 | 惠普HP | M176n | 2017-05-02 | 1 | 2597 | 2597 | 彭臻 | 311仓库
2 | 十六队 | 2015003879483 | PDT集群基站（单载频） | 维德 | PDT系列 | 2015-10-14 | 1 | 105000 | 105000 | 彭臻 | AOC机房
3 | 十六队 | 2015003880153 | PDT集群基站（单载频） | 维德 | ALK300-35 | 2015-12-16 | 1 | 56500 | 56500 | 彭臻 | AOC机房
4 | 十六队 | 20130002078393 | 监控工程 | * | * | 2013-06-26 | 1 | 20160 | 20160 | 彭臻 | T1、T2出境大厅
5 | 十六队 | 2018006771823 | 保险箱 | 得力 | 80CM全钢 | 2018-03-15 | 1 | 1220 | 1220 | 彭臻 | T1技术队办公室
6 | 十六队 | 2018006771824 | 保险箱 | 得力 | 80CM全钢 | 2018-03-15 | 1 | 1220 | 1220 | 彭臻 | T2技术队办公室
7 | 十六队 | 10220080001418523 | 派位电视监控系统-共享器 | * | * | 2008-12-01 | 1 | 1500 | 1500 | 彭臻 | T1、T2监控机房
8 | 十六队 | 10220080001418523 | 派位电视监控系统-共享器 | * | * | 2008-12-01 | 1 | 1500 | 1500 | 彭臻 | T1、T2监控机房
9 | 十六队 | 10220080001418524 | 派位电视监控系统-摄像机电源控制器 | * | 24V，16路 | 2008-12-01 | 1 | 2400 | 2400 | 彭臻 | T1、T2监控机房
10 | 十六队 | 10220080001418524 | 派位电视监控系统-摄像机电源控制器 | * | 24V，16路 | 2008-12-01 | 1 | 2400 | 2400 | 彭臻 | T1、T2监控机房
11 | 十六队 | 10220080001418521 | 派位电视监控系统-网络光端机 | * | N3784XA/XB | 2008-12-01 | 1 | 5540 | 5540 | 彭臻 | T1、T2监控机房
12 | 十六队 | 10220080001418521 | 派位电视监控系统-网络光端机 | * | N3784XA/XB | 2008-12-01 | 1 | 5540 | 5540 | 彭臻 | T1、T2监控机房
13 | 十六队 | 10220080001418522 | 派位电视监控系统-网络交换机 | TP-LINK | TL-SG1008 | 2008-12-01 | 1 | 960 | 960 | 彭臻 | T1、T2监控机房
14 | 十六队 | 10220080001418522 | 派位电视监控系统-网络交换机 | TP-LINK | TL-SG1008 | 2008-12-01 | 1 | 960 | 960 | 彭臻 | T1、T2监控机房
15 | 十六队 | 2018006824944 | 指纹IC门禁一体机 | * | * | 2018-07-11 | 1 | 1750 | 1750 | 彭臻 | T1、T2协勤队办公室
16 | 十六队 | 2018006824945 | 指纹IC门禁一体机 | * | * | 2018-07-11 | 1 | 1750 | 1750 | 彭臻 | T1、T2协勤队办公室
17 | 十六队 | 2009003346716 | 机房温湿度监控系统工程 | * | * | 2009-10-01 | 1 | 55631.05 | 55631.05 | 彭臻 | T1、T2执勤现场
18 | 十六队 | 10220080001418517 | 派位电视监控系统-半球型高清晰摄像机 | * | SSC-CD13VP（含3-8mm镜头） | 2008-12-01 | 1 | 2500 | 2500 | 彭臻 | T1、T2执勤现场
19 | 十六队 | 10220080001418517 | 派位电视监控系统-半球型高清晰摄像机 | * | SSC-CD13VP（含3-8mm镜头） | 2008-12-01 | 1 | 2500 | 2500 | 彭臻 | T1、T2执勤现场
20 | 十六队 | 10220080001418517 | 派位电视监控系统-半球型高清晰摄像机 | * | SSC-CD13VP（含3-8mm镜头） | 2008-12-01 | 1 | 2500 | 2500 | 彭臻 | T1、T2执勤现场
21 | 十六队 | 10220080001418517 | 派位电视监控系统-半球型高清晰摄像机 | * | SSC-CD13VP（含3-8mm镜头） | 2008-12-01 | 1 | 2500 | 2500 | 彭臻 | T1、T2执勤现场
22 | 十六队 | 10220080001418517 | 派位电视监控系统-半球型高清晰摄像机 | * | SSC-CD13VP（含3-8mm镜头） | 2008-12-01 | 1 | 2500 | 2500 | 彭臻 | T1、T2执勤现场
23 | 十六队 | 10220080001418517 | 派位电视监控系统-半球型高清晰摄像机 | * | SSC-CD13VP（含3-8mm镜头） | 2008-12-01 | 1 | 2500 | 2500 | 彭臻 | T1、T2执勤现场
24 | 十六队 | 10220080001418517 | 派位电视监控系统-半球型高清晰摄像机 | * | SSC-CD13VP（含3-8mm镜头） | 2008-12-01 | 1 | 2500 | 2500 | 彭臻 | T1、T2执勤现场
25 | 十六队 | 10220080001418517 | 派位电视监控系统-半球型高清晰摄像机 | * | SSC-CD13VP（含3-8mm镜头） | 2008-12-01 | 1 | 2500 | 2500 | 彭臻 | T1、T2执勤现场
26 | 十六队 | 10220080001418517 | 派位电视监控系统-半球型高清晰摄像机 | * | SSC-CD13VP（含3-8mm镜头） | 2008-12-01 | 1 | 2500 | 2500 | 彭臻 | T1、T2执勤现场
27 | 十六队 | 10220080001418517 | 派位电视监控系统-半球型高清晰摄像机 | * | SSC-CD13VP（含3-8mm镜头） | 2008-12-01 | 1 | 2500 | 2500 | 彭臻 | T1、T2执勤现场
28 | 十六队 | 10220080001418517 | 派位电视监控系统-半球型高清晰摄像机 | * | SSC-CD13VP（含3-8mm镜头） | 2008-12-01 | 1 | 2500 | 2500 | 彭臻 | T1、T2执勤现场
29 | 十六队 | 10220080001418517 | 派位电视监控系统-半球型高清晰摄像机 | * | SSC-CD13VP（含3-8mm镜头） | 2008-12-01 | 1 | 2500 | 2500 | 彭臻 | T1、T2执勤现场
30 | 十六队 | 10220080001418517 | 派位电视监控系统-半球型高清晰摄像机 | * | SSC-CD13VP（含3-8mm镜头） | 2008-12-01 | 1 | 2500 | 2500 | 彭臻 | T1、T2执勤现场
31 | 十六队 | 10220080001418517 | 派位电视监控系统-半球型高清晰摄像机 | * | SSC-CD13VP（含3-8mm镜头） | 2008-12-01 | 1 | 2500 | 2500 | 彭臻 | T1、T2执勤现场
32 | 十六队 | 10220080001418517 | 派位电视监控系统-半球型高清晰摄像机 | * | SSC-CD13VP（含3-8mm镜头） | 2008-12-01 | 1 | 2500 | 2500 | 彭臻 | T1、T2执勤现场
33 | 十六队 | 10220080001418517 | 派位电视监控系统-半球型高清晰摄像机 | * | SSC-CD13VP（含3-8mm镜头） | 2008-12-01 | 1 | 2500 | 2500 | 彭臻 | T1、T2执勤现场
34 | 十六队 | 10220080001418517 | 派位电视监控系统-半球型高清晰摄像机 | * | SSC-CD13VP（含3-8mm镜头） | 2008-12-01 | 1 | 2500 | 2500 | 彭臻 | T1、T2执勤现场
35 | 十六队 | 10220080001418517 | 派位电视监控系统-半球型高清晰摄像机 | * | SSC-CD13VP（含3-8mm镜头） | 2008-12-01 | 1 | 2500 | 2500 | 彭臻 | T1、T2执勤现场
36 | 十六队 | 10220080001418517 | 派位电视监控系统-半球型高清晰摄像机 | * | SSC-CD13VP（含3-8mm镜头） | 2008-12-01 | 1 | 2500 | 2500 | 彭臻 | T1、T2执勤现场
37 | 十六队 | 10220080001418517 | 派位电视监控系统-半球型高清晰摄像机 | * | SSC-CD13VP（含3-8mm镜头） | 2008-12-01 | 1 | 2500 | 2500 | 彭臻 | T1、T2执勤现场
38 | 十六队 | 10220080001418517 | 派位电视监控系统-半球型高清晰摄像机 | * | SSC-CD13VP（含3-8mm镜头） | 2008-12-01 | 1 | 2500 | 2500 | 彭臻 | T1、T2执勤现场
39 | 十六队 | 10220080001418517 | 派位电视监控系统-半球型高清晰摄像机 | * | SSC-CD13VP（含3-8mm镜头） | 2008-12-01 | 1 | 2500 | 2500 | 彭臻 | T1、T2执勤现场
40 | 十六队 | 10220080001418517 | 派位电视监控系统-半球型高清晰摄像机 | * | SSC-CD13VP（含3-8mm镜头） | 2008-12-01 | 1 | 2500 | 2500 | 彭臻 | T1、T2执勤现场
41 | 十六队 | 2008003400343 | 派位电视监控系统-电源电缆 | * | 5750米 | 2008-12-01 | 1 | 18400 | 18400 | 彭臻 | T1、T2执勤现场
42 | 十六队 | 2008003400345 | 派位电视监控系统-调试费及税金 | * | * | 2008-12-01 | 1 | 35080 | 35080 | 彭臻 | T1、T2执勤现场
43 | 十六队 | 2008003400344 | 派位电视监控系统-管材 | * | * | 2008-12-01 | 1 | 5500 | 5500 | 彭臻 | T1、T2执勤现场
44 | 十六队 | 2008003400342 | 派位电视监控系统-视频线缆 | * | SYV75-5 | 2008-12-01 | 1 | 24150 | 24150 | 彭臻 | T1、T2执勤现场
45 | 十六队 | 20130002071688 | 执勤场所监控工程 | 索尼 | 索尼 | 2013-05-28 | 1 | 16907.54 | 16907.54 | 彭臻 | T1、T2廊桥及海关入口摄像
46 | 十六队 | 2017006770033 | 管理平台 | 警翼 | WS05 | 2017-09-25 | 1 | 18000 | 18000 | 彭臻 | T1出境办公室（B10-305）
47 | 十六队 | 2016003955921 | 六联充电器 | 摩托罗拉 | WPLN4211 | 2016-07-18 | 1 | 4200 | 4200 | 彭臻 | T1出境办公室（B10-305）
48 | 十六队 | 2016003955922 | 六联充电器 | 摩托罗拉 | WPLN4211 | 2016-07-18 | 1 | 4200 | 4200 | 彭臻 | T1出境办公室（B10-305）
49 | 十六队 | 2016003955923 | 六联充电器 | 摩托罗拉 | WPLN4211 | 2016-07-18 | 1 | 4200 | 4200 | 彭臻 | T1出境办公室（B10-305）
50 | 十六队 | 2015003716706 | 数据采集站 | * | * | 2015-06-16 | 1 | 24500 | 24500 | 彭臻 | 238仓库
51 | 十六队 | 0831173B | 数码复印机 | 夏普 | AR-2820 | 2008-10-01 | 1 | 10700 | 10700 | 彭臻 | T1出境办公室（B10-305）
52 | 十六队 | 1204573B | 碎纸机（隐密士301） | 隐密士 | EC-301 | 2012-07-01 | 1 | 2610 | 2610 | 彭臻 | 311仓库
53 | 十六队 | 2009003325195 | 台式电脑 | 联想 | 启天M8200 | 2009-04-01 | 1 | 5949 | 5949 | 彭臻 | T1机房
54 | 十六队 | 2014003650881 | 台式计算机 | 清华同方 | 超越E500-1014 | 2014-12-12 | 1 | 4750 | 4750 | 彭臻 | T1出境办公室（B10-305）
55 | 十六队 | 2017006601130 | 打印机 | 奔图 | P3405DN | 2017-06-06 | 1 | 1004.4 | 1004.4 | 彭臻 | T1出境办公室（B10-306）
56 | 十六队 | 2015003878655 | 车台 | 摩托罗拉 | XIPM8268 | 2015-07-28 | 1 | 4545 | 4545 | 彭臻 | T1出境备勤室（B10-304）
57 | 十六队 | 2015003677885 | 海信彩电 | 海信 | LED55K370 | 2015-02-10 | 1 | 4900 | 4900 | 彭臻 | T1出境备勤室（B10-304）
58 | 十六队 | 2014003650901 | 台式计算机 | 清华同方 | 超越E500-1014 | 2014-12-12 | 1 | 4750 | 4750 | 彭臻 | T1出境备勤室（B10-304）
59 | 十六队 | 2014003650913 | 台式计算机 | 清华同方 | 超越E500-1014 | 2014-12-12 | 1 | 4750 | 4750 | 彭臻 | T1出境备勤室（B10-304）
60 | 十六队 | 2015003899769 | 台式计算机 | 联想 | M8500T | 2015-08-21 | 1 | 4650 | 4650 | 彭臻 | T1出境备勤室（B10-304）
61 | 十六队 | 0811493B | 吸盘天线 | 泰微 | 中吸盘 | 2007-12-01 | 1 | 140 | 140 | 彭臻 | T1出境备勤室（B10-304）
7215 | 十六队 | 无标签 | 稳压电源 | * | DV-12 | 2007-12-01 | 1 | 450 | 450 | 彭臻 | T1出境备勤室（B10-304）
62 | 十六队 | 2017006770829 | 出入境记录凭证自助打印设备 | 盛视 | 定制 | 2017-11-20 | 1 | 43480 | 43480 | 彭臻 | T1出境大厅
63 | 十六队 | 2017006770870 | 出入境记录凭证自助打印设备 | 盛视 | 定制 | 2017-11-20 | 1 | 43480 | 43480 | 彭臻 | T1出境大厅
64 | 十六队 | 2017006770871 | 出入境记录凭证自助打印设备 | 盛视 | 定制 | 2017-11-20 | 1 | 43480 | 43480 | 彭臻 | T1出境大厅
65 | 十六队 | 2017006770872 | 出入境记录凭证自助打印设备 | 盛视 | 定制 | 2017-11-20 | 1 | 43480 | 43480 | 彭臻 | T1出境大厅
66 | 十六队 | 2016006204931 | 手持式居民身份证阅读器 | 华旭金卡 | J20 | 2016-09-07 | 1 | 4600 | 4600 | 彭臻 | 311仓库
67 | 十六队 | 0815463B | 旅客满意度评价仪 | * | * | 2008-03-01 | 1 | 1140 | 1140 | 彭臻 | T1出境验证台1
68 | 十六队 | 20130002662862 | 台式计算机 | 联想 | 启天M43500(梅沙专用) | 2013-11-21 | 1 | 5000 | 5000 | 彭臻 | T1出境验证台1
69 | 十六队 | 2018006960208 | 指纹自动识别系统 | 盛视 | MV8027 | 2018-10-30 | 1 | 15500 | 15500 | 彭臻 | T1出境验证台1
70 | 十六队 | 2018006960437 | 指纹自动识别系统 | 盛视 | MV1088 | 2018-10-19 | 1 | 5000 | 5000 | 彭臻 | T1出境验证台1
228 | 十六队 | 2013003906409 | 全页式证件阅读机 | 3M | AT9000 MKII | 2013-07-31 | 1 | 29951 | 29951 | 彭臻 | T1出境验证台1
706 | 十六队 | 2014003899685 | 条码扫描仪 | 霍尼韦尔 | X1900GH | 2014-10-15 | 1 | 1400 | 1400 | 彭臻 | T1出境验证台1
71 | 十六队 | 0714503B | 旅客评价仪 | * | 边检专用 | 2007-11-01 | 1 | 1255 | 1255 | 彭臻 | T1出境验证台10
72 | 十六队 | 2017006769348 | 全页式证件阅读机 | 3M | PV60 | 2017-07-04 | 1 | 19000 | 19000 | 彭臻 | T1出境验证台10
73 | 十六队 | 1202733B | 扫描枪 | 霍尼韦尔 | X1900GHD | 2012-02-01 | 1 | 1660 | 1660 | 彭臻 | T1出境验证台10
74 | 十六队 | 20130002301366 | 台式计算机 | 联想 | 启天4380/21.5WLED | 2013-07-18 | 1 | 4550 | 4550 | 彭臻 | 311仓库
75 | 十六队 | 2018006960371 | 指纹自动识别系统 | 盛视 | MV8027 | 2018-10-30 | 1 | 15500 | 15500 | 彭臻 | T1出境验证台10
76 | 十六队 | 2018006960658 | 指纹自动识别系统 | 盛视 | MV1088 | 2018-10-19 | 1 | 5000 | 5000 | 彭臻 | T1出境验证台10
77 | 十六队 | 0714493B | 旅客评价仪 | * | 边检专用 | 2007-11-01 | 1 | 1255 | 1255 | 彭臻 | T1出境验证台9
78 | 十六队 | 20140002690753 | 全页式证件阅读机 | 3M | PV60 | 2017-07-04 | 1 | 19000 | 19000 | 彭臻 | T1出境验证台11
79 | 十六队 | 1202703B | 扫描枪 | 霍尼韦尔 | X1900GHD | 2012-02-01 | 1 | 1660 | 1660 | 彭臻 | T1出境验证台11
80 | 十六队 | 20130002301412 | 台式计算机 | 联想 | 启天4380/21.5WLED | 2013-07-18 | 1 | 4550 | 4550 | 彭臻 | 311仓库
81 | 十六队 | 2018006960372 | 指纹自动识别系统 | 盛视 | MV8027 | 2018-10-30 | 1 | 15500 | 15500 | 彭臻 | T1出境验证台11
82 | 十六队 | 2018006960659 | 指纹自动识别系统 | 盛视 | MV1088 | 2018-10-19 | 1 | 5000 | 5000 | 彭臻 | T1出境验证台11
83 | 十六队 | 0714483B | 旅客评价仪 | * | 边检专用 | 2007-11-01 | 1 | 1255 | 1255 | 彭臻 | T1出境验证台12
84 | 十六队 | 2017006769350 | 全页式证件阅读机 | 3M | PV60 | 2017-07-04 | 1 | 19000 | 19000 | 彭臻 | T1出境验证台12
85 | 十六队 | 1202693B | 扫描枪 | 霍尼韦尔 | X1900GHD | 2012-02-01 | 1 | 1660 | 1660 | 彭臻 | T1出境验证台12
86 | 十六队 | 20130002301364 | 台式计算机 | 联想 | 启天4380/21.5WLED | 2013-07-18 | 1 | 4550 | 4550 | 彭臻 | T1出境验证台12
87 | 十六队 | 2018006960129 | 指纹自动识别系统 | 盛视 | MV1088 | 2018-10-19 | 1 | 5000 | 5000 | 彭臻 | T1出境验证台12
88 | 十六队 | 2018006960373 | 指纹自动识别系统 | 盛视 | MV8027 | 2018-10-30 | 1 | 15500 | 15500 | 彭臻 | T1出境验证台12
89 | 十六队 | 0714663B | 旅客评价仪 | * | 边检专用 | 2007-11-01 | 1 | 1255 | 1255 | 彭臻 | T1出境验证台13
90 | 十六队 | 1202673B | 扫描枪 | 霍尼韦尔 | X1900GHD | 2012-02-01 | 1 | 1660 | 1660 | 彭臻 | T1出境验证台13
91 | 十六队 | 20130002301297 | 台式计算机 | 联想 | 启天4380/21.5WLED | 2013-07-18 | 1 | 4550 | 4550 | 彭臻 | T1出境验证台13
92 | 十六队 | 无标签 | 证件查验阅读一体机 | 宝捷拿 | 7034M.111 | 2018-10-08 | 1 | 18020 | 18020 | 彭臻 | T1出境验证台13
93 | 十六队 | 2018006960374 | 指纹自动识别系统 | 盛视 | MV8027 | 2018-10-30 | 1 | 15500 | 15500 | 彭臻 | T1出境验证台13
94 | 十六队 | 2018006960660 | 指纹自动识别系统 | 盛视 | MV1088 | 2018-10-19 | 1 | 5000 | 5000 | 彭臻 | T1出境验证台13
95 | 十六队 | 20140002690770 | 机读证件阅读器 | 3M | AT9000MKII | 2014-06-16 | 1 | 22900 | 22900 | 胡秋实 | T1出境验证台14
96 | 十六队 | 0714243B | 旅客评价仪 | * | 边检专用 | 2007-11-01 | 1 | 1255 | 1255 | 彭臻 | T1出境验证台14
97 | 十六队 | 1202663B | 扫描枪 | 霍尼韦尔 | X1900GHD | 2012-02-01 | 1 | 1660 | 1660 | 彭臻 | T1出境验证台14
98 | 十六队 | 2015003702246 | 摄像机 | 罗技 | C310 | 2015-05-12 | 1 | 240 | 240 | 彭臻 | 311仓库
99 | 十六队 | 2015003702247 | 摄像机 | 罗技 | C310 | 2015-05-12 | 1 | 240 | 240 | 彭臻 | 311仓库
100 | 十六队 | 20130002301435 | 台式计算机 | 联想 | 启天4380/21.5WLED | 2013-07-18 | 1 | 4550 | 4550 | 彭臻 | 311仓库
101 | 十六队 | 无标签 | 证件查验阅读一体机 | 宝捷拿 | 7034M.111 | 2018-10-08 | 1 | 18020 | 18020 | 彭臻 | T1出境验证台14
102 | 十六队 | 2018006960375 | 指纹自动识别系统 | 盛视 | MV8027 | 2018-10-30 | 1 | 15500 | 15500 | 彭臻 | T1出境验证台14
103 | 十六队 | 2018006960661 | 指纹自动识别系统 | 盛视 | MV1088 | 2018-10-19 | 1 | 5000 | 5000 | 彭臻 | T1出境验证台14
104 | 十六队 | 0714293B | 旅客评价仪 | * | 边检专用 | 2007-11-01 | 1 | 1255 | 1255 | 彭臻 | T1出境验证台15
105 | 十六队 | 1202653B | 扫描枪 | 霍尼韦尔 | X1900GHD | 2012-02-01 | 1 | 1660 | 1660 | 彭臻 | T1出境验证台15
106 | 十六队 | 2015003702244 | 摄像机 | 罗技 | C310 | 2015-05-12 | 1 | 240 | 240 | 彭臻 | 311仓库
107 | 十六队 | 2015003702245 | 摄像机 | 罗技 | C310 | 2015-05-12 | 1 | 240 | 240 | 彭臻 | 311仓库
108 | 十六队 | 20130002301382 | 台式计算机 | 联想 | 启天4380/21.5WLED | 2013-07-18 | 1 | 4550 | 4550 | 彭臻 | 311仓库
109 | 十六队 | 2018006961431 | 证件查验阅读一体机 | 宝捷拿 | 7034M.111 | 2018-10-08 | 1 | 18020 | 18020 | 彭臻 | T1出境验证台15
110 | 十六队 | 2018006960376 | 指纹自动识别系统 | 盛视 | MV8027 | 2018-10-30 | 1 | 15500 | 15500 | 彭臻 | T1出境验证台15
111 | 十六队 | 2018006960662 | 指纹自动识别系统 | 盛视 | MV1088 | 2018-10-19 | 1 | 5000 | 5000 | 彭臻 | T1出境验证台15
112 | 十六队 | 0714263B | 旅客评价仪 | * | 边检专用 | 2007-11-01 | 1 | 1255 | 1255 | 彭臻 | T1出境验证台16
113 | 十六队 | 2013003906417 | 全页式证件阅读机 | 3M | AT9000MKII | 2013-12-26 | 1 | 29390 | 29390 | 彭臻 | T1出境验证台16
114 | 十六队 | 1202643B | 扫描枪 | 霍尼韦尔 | X1900GHD | 2012-02-01 | 1 | 1660 | 1660 | 彭臻 | T1出境验证台16
115 | 十六队 | 2015003702242 | 摄像机 | 罗技 | C310 | 2015-05-12 | 1 | 240 | 240 | 彭臻 | 311仓库
116 | 十六队 | 2015003702243 | 摄像机 | 罗技 | C310 | 2015-05-12 | 1 | 240 | 240 | 彭臻 | 311仓库
117 | 十六队 | 20130002301383 | 台式计算机 | 联想 | 启天4380/21.5WLED | 2013-07-18 | 1 | 4550 | 4550 | 彭臻 | T1出境验证台16
118 | 十六队 | 2018006961432 | 证件查验阅读一体机 | 宝捷拿 | 7034M.111 | 2018-10-08 | 1 | 18020 | 18020 | 彭臻 | T1出境验证台16
119 | 十六队 | 2018006960377 | 指纹自动识别系统 | 盛视 | MV8027 | 2018-10-30 | 1 | 15500 | 15500 | 彭臻 | T1出境验证台16
120 | 十六队 | 2018006960663 | 指纹自动识别系统 | 盛视 | MV1088 | 2018-10-19 | 1 | 5000 | 5000 | 彭臻 | T1出境验证台16
121 | 十六队 | 0714253B | 旅客评价仪 | * | 边检专用 | 2007-11-01 | 1 | 1255 | 1255 | 彭臻 | T1出境验证台17
122 | 十六队 | 2017006769351 | 全页式证件阅读机 | 3M | PV60 | 2017-07-04 | 1 | 19000 | 19000 | 彭臻 | T1出境验证台17
123 | 十六队 | 1202293B | 扫描枪 | 霍尼韦尔 | X1900GHD | 2012-02-01 | 1 | 1660 | 1660 | 彭臻 | T1出境验证台17
124 | 十六队 | 2015003702240 | 摄像机 | 罗技 | C310 | 2015-05-12 | 1 | 240 | 240 | 彭臻 | 311仓库
125 | 十六队 | 2015003702241 | 摄像机 | 罗技 | C310 | 2015-05-12 | 1 | 240 | 240 | 彭臻 | 311仓库
126 | 十六队 | 20130002301413 | 台式计算机 | 联想 | 启天4380/21.5WLED | 2013-07-18 | 1 | 4550 | 4550 | 彭臻 | 310仓库
127 | 十六队 | 2018006960378 | 指纹自动识别系统 | 盛视 | MV8027 | 2018-10-30 | 1 | 15500 | 15500 | 彭臻 | T1出境验证台17
128 | 十六队 | 2018006960664 | 指纹自动识别系统 | 盛视 | MV1088 | 2018-10-19 | 1 | 5000 | 5000 | 彭臻 | T1出境验证台17
129 | 十六队 | 0714863B | 旅客评价仪 | * | 边检专用 | 2007-11-01 | 1 | 1255 | 1255 | 彭臻 | T1出境验证台18
130 | 十六队 | 1202283B | 扫描枪 | 霍尼韦尔 | X1900GHD | 2012-02-01 | 1 | 1660 | 1660 | 彭臻 | T1出境验证台18
131 | 十六队 | 2015003702238 | 摄像机 | 罗技 | C310 | 2015-05-12 | 1 | 240 | 240 | 彭臻 | 311仓库
132 | 十六队 | 2015003702239 | 摄像机 | 罗技 | C310 | 2015-05-12 | 1 | 240 | 240 | 彭臻 | 311仓库
133 | 十六队 | 20130002301280 | 台式计算机 | 联想 | 启天4380/21.5WLED | 2013-07-18 | 1 | 4550 | 4550 | 彭臻 | 已拆，在311仓库
134 | 十六队 | 2018006960130 | 指纹自动识别系统 | 盛视 | MV1088 | 2018-10-19 | 1 | 5000 | 5000 | 彭臻 | T1出境验证台18
135 | 十六队 | 2018006960379 | 指纹自动识别系统 | 盛视 | MV8027 | 2018-10-30 | 1 | 15500 | 15500 | 彭臻 | T1出境验证台18
136 | 十六队 | 0714843B | 旅客评价仪 | * | 边检专用 | 2007-11-01 | 1 | 1255 | 1255 | 彭臻 | T1出境验证台19
137 | 十六队 | 2013003906419 | 全页式证件阅读机 | 3M | AT9000MKII | 2013-12-26 | 1 | 29390 | 29390 | 彭臻 | T1出境验证台18
138 | 十六队 | 1202273B | 扫描枪 | 霍尼韦尔 | X1900GHD | 2012-02-01 | 1 | 1660 | 1660 | 彭臻 | T1出境验证台19
139 | 十六队 | 2015003702236 | 摄像机 | 罗技 | C310 | 2015-05-12 | 1 | 240 | 240 | 彭臻 | 311仓库
140 | 十六队 | 2015003702237 | 摄像机 | 罗技 | C310 | 2015-05-12 | 1 | 240 | 240 | 彭臻 | 311仓库
141 | 十六队 | 20130002301390 | 台式计算机 | 联想 | 启天4380/21.5WLED | 2013-07-18 | 1 | 4550 | 4550 | 彭臻 | 311仓库
142 | 十六队 | 2018006960380 | 指纹自动识别系统 | 盛视 | MV8027 | 2018-10-30 | 1 | 15500 | 15500 | 彭臻 | T1出境验证台19
143 | 十六队 | 2018006960665 | 指纹自动识别系统 | 盛视 | MV1088 | 2018-10-19 | 1 | 5000 | 5000 | 彭臻 | T1出境验证台19
159 | 十六队 | 无标签 | 全页式证件阅读机 | 3M | AT9000MKII | 2013-12-26 | 1 | 29390 | 29390 | 彭臻 | T1出境验证台19
144 | 十六队 | 0814313B | 旅客满意度评价仪 | * | * | 2008-03-01 | 1 | 1140 | 1140 | 彭臻 | T1出境验证台2
145 | 十六队 | 2017006769353 | 全页式证件阅读机 | 3M | PV60 | 2017-07-04 | 1 | 19000 | 19000 | 彭臻 | T1出境验证台2
147 | 十六队 | 20130002301290 | 台式计算机 | 联想 | 启天4380/21.5WLED | 2013-07-18 | 1 | 4550 | 4550 | 彭臻 | T1出境验证台2
704 | 十六队 | 2014003899682 | 条码扫描仪 | 霍尼韦尔 | X1900GH | 2014-10-15 | 1 | 1400 | 1400 | 彭臻 | T1出境验证台2
148 | 十六队 | 2018006960438 | 指纹自动识别系统 | 盛视 | MV1088 | 2018-10-19 | 1 | 5000 | 5000 | 彭臻 | T1出境验证台2
149 | 十六队 | 2018006960789 | 指纹自动识别系统 | 盛视 | MV8027 | 2018-10-30 | 1 | 15500 | 15500 | 彭臻 | T1出境验证台2
150 | 十六队 | 0714103B | 旅客评价仪 | * | 边检专用 | 2007-11-01 | 1 | 1255 | 1255 | 彭臻 | T1出境验证台20
151 | 十六队 | 2017006769352 | 全页式证件阅读机 | 3M | PV60 | 2017-07-04 | 1 | 19000 | 19000 | 彭臻 | T1出境验证台20
152 | 十六队 | 1202263B | 扫描枪 | 霍尼韦尔 | X1900GHD | 2012-02-01 | 1 | 1660 | 1660 | 彭臻 | T1出境验证台20
153 | 十六队 | 2015003702234 | 摄像机 | 罗技 | C310 | 2015-05-12 | 1 | 240 | 240 | 彭臻 | 311仓库
154 | 十六队 | 2015003702235 | 摄像机 | 罗技 | C310 | 2015-05-12 | 1 | 240 | 240 | 彭臻 | 311仓库
155 | 十六队 | 20130002662865 | 台式计算机 | 联想 | 启天M43500(梅沙专用) | 2013-11-21 | 1 | 5000 | 5000 | 胡秋实 | T1出境验证台20
156 | 十六队 | 2018006960381 | 指纹自动识别系统 | 盛视 | MV8027 | 2018-10-30 | 1 | 15500 | 15500 | 彭臻 | T1出境验证台20
157 | 十六队 | 2018006960666 | 指纹自动识别系统 | 盛视 | MV1088 | 2018-10-19 | 1 | 5000 | 5000 | 彭臻 | T1出境验证台20
158 | 十六队 | 0714093B | 旅客评价仪 | * | 边检专用 | 2007-11-01 | 1 | 1255 | 1255 | 彭臻 | T1出境验证台21
146 | 十六队 | 2017006769666 | 全页式证件阅读机 | 3M | PV60 | 2017-07-04 | 1 | 19000 | 19000 | 彭臻 | T1出境验证台21
160 | 十六队 | 无标签 | 扫描枪 | 霍尼韦尔 | X1900GHD | 2012-02-01 | 1 | 1660 | 1660 | 彭臻 | T1出境验证台21
161 | 十六队 | 2015003702232 | 摄像机 | 罗技 | C310 | 2015-05-12 | 1 | 240 | 240 | 彭臻 | 311仓库
162 | 十六队 | 2015003702233 | 摄像机 | 罗技 | C310 | 2015-05-12 | 1 | 240 | 240 | 彭臻 | 311仓库
163 | 十六队 | 20130002301266 | 台式计算机 | 联想 | 启天4380/21.5WLED | 2013-07-18 | 1 | 4550 | 4550 | 彭臻 | 310仓库
164 | 十六队 | 2018006959706 | 指纹自动识别系统 | 盛视 | MV8027 | 2018-10-30 | 1 | 15500 | 15500 | 彭臻 | T1出境验证台21
165 | 十六队 | 2018006960667 | 指纹自动识别系统 | 盛视 | MV1088 | 2018-10-19 | 1 | 5000 | 5000 | 彭臻 | T1出境验证台21
166 | 十六队 | 0714083B | 旅客评价仪 | * | 边检专用 | 2007-11-01 | 1 | 1255 | 1255 | 彭臻 | T1出境验证台22
167 | 十六队 | 20140002690740 | 全页式证件阅读机 | 3M | AT9000MKII | 2013-12-26 | 1 | 29390 | 29390 | 彭臻 | T1出境验证台22
168 | 十六队 | 1202233B | 扫描枪 | 霍尼韦尔 | X1900GHD | 2012-02-01 | 1 | 1660 | 1660 | 彭臻 | T1出境验证台22
169 | 十六队 | 2015003702230 | 摄像机 | 罗技 | C310 | 2015-05-12 | 1 | 240 | 240 | 彭臻 | 311仓库
170 | 十六队 | 2015003702231 | 摄像机 | 罗技 | C310 | 2015-05-12 | 1 | 240 | 240 | 彭臻 | 311仓库
171 | 十六队 | 20130002301414 | 台式计算机 | 联想 | 启天4380/21.5WLED | 2013-07-18 | 1 | 4550 | 4550 | 彭臻 | 310仓库
172 | 十六队 | 2018006960382 | 指纹自动识别系统 | 盛视 | MV8027 | 2018-10-30 | 1 | 15500 | 15500 | 彭臻 | T1出境验证台22
173 | 十六队 | 2018006960731 | 指纹自动识别系统 | 盛视 | MV1088 | 2018-10-19 | 1 | 5000 | 5000 | 彭臻 | T1出境验证台22
174 | 十六队 | 0714313B | 旅客评价仪 | * | 边检专用 | 2007-11-01 | 1 | 1255 | 1255 | 彭臻 | T1出境验证台23
229 | 十六队 | 2017006769667 | 全页式证件阅读机 | 3M | PV60 | 2017-07-04 | 1 | 19000 | 19000 | 彭臻 | T1出境验证台23
176 | 十六队 | 1202223B | 扫描枪 | 霍尼韦尔 | X1900GHD | 2012-02-01 | 1 | 1660 | 1660 | 彭臻 | T1出境验证台23
177 | 十六队 | 2015003702228 | 摄像机 | 罗技 | C310 | 2015-05-12 | 1 | 240 | 240 | 彭臻 | 311仓库
178 | 十六队 | 2015003702229 | 摄像机 | 罗技 | C310 | 2015-05-12 | 1 | 240 | 240 | 彭臻 | 311仓库
179 | 十六队 | 2013003899646 | 台式计算机 | 联想 | 启天M43500(梅沙专用) | 2013-11-21 | 1 | 5000 | 5000 | 彭臻 | T1出境验证台23
180 | 十六队 | 2018006960383 | 指纹自动识别系统 | 盛视 | MV8027 | 2018-10-30 | 1 | 15500 | 15500 | 彭臻 | T1出境验证台23
181 | 十六队 | 2018006960732 | 指纹自动识别系统 | 盛视 | MV1088 | 2018-10-19 | 1 | 5000 | 5000 | 彭臻 | T1出境验证台23
182 | 十六队 | 0714233B | 旅客评价仪 | * | 边检专用 | 2007-11-01 | 1 | 1255 | 1255 | 彭臻 | T1出境验证台24
764 | 十六队 | 2015003906459 | 证件阅读仪 | 3M | PV60 | 2015-08-26 | 1 | 20000 | 20000 | 彭臻 | T1出境验证台25
184 | 十六队 | 1202213B | 扫描枪 | 霍尼韦尔 | X1900GHD | 2012-02-01 | 1 | 1660 | 1660 | 彭臻 | T1出境验证台24
185 | 十六队 | 2015003702226 | 摄像机 | 罗技 | C310 | 2015-05-12 | 1 | 240 | 240 | 彭臻 | 311仓库
186 | 十六队 | 2015003702227 | 摄像机 | 罗技 | C310 | 2015-05-12 | 1 | 240 | 240 | 彭臻 | 311仓库
187 | 十六队 | 20130002301379 | 台式计算机 | 联想 | 启天4380/21.5WLED | 2013-07-18 | 1 | 4550 | 4550 | 彭臻 | 310仓库
188 | 十六队 | 2018006960570 | 指纹自动识别系统 | 盛视 | MV8027 | 2018-10-30 | 1 | 15500 | 15500 | 彭臻 | T1出境验证台24
189 | 十六队 | 2018006960733 | 指纹自动识别系统 | 盛视 | MV1088 | 2018-10-19 | 1 | 5000 | 5000 | 彭臻 | T1出境验证台24
190 | 十六队 | 0714213B | 旅客评价仪 | * | 边检专用 | 2007-11-01 | 1 | 1255 | 1255 | 彭臻 | T1出境验证台25
191 | 十六队 | 1202193B | 扫描枪 | 霍尼韦尔 | X1900GHD | 2012-02-01 | 1 | 1660 | 1660 | 彭臻 | T1出境验证台25
192 | 十六队 | 2015003702224 | 摄像机 | 罗技 | C310 | 2015-05-12 | 1 | 240 | 240 | 彭臻 | 311仓库
193 | 十六队 | 2015003702225 | 摄像机 | 罗技 | C310 | 2015-05-12 | 1 | 240 | 240 | 彭臻 | 311仓库
194 | 十六队 | 20130002301165 | 台式计算机 | 联想 | 启天4380/21.5WLED | 2013-07-18 | 1 | 4550 | 4550 | 彭臻 | 310仓库
195 | 十六队 | 2018006960571 | 指纹自动识别系统 | 盛视 | MV8027 | 2018-10-30 | 1 | 15500 | 15500 | 彭臻 | T1出境验证台25
196 | 十六队 | 2018006960648 | 指纹自动识别系统 | 盛视 | MV1088 | 2018-10-19 | 1 | 5000 | 5000 | 彭臻 | T1出境验证台25
445 | 十六队 | 无标签 | 全页式证件阅读机 | 3M | PV60 | 2017-07-04 | 1 | 19000 | 19000 | 彭臻 | T1出境验证台24
197 | 十六队 | 0714203B | 旅客评价仪 | * | 边检专用 | 2007-11-01 | 1 | 1255 | 1255 | 彭臻 | T1出境验证台26
263 | 十六队 | 20140002690766 | 机读证件阅读器 | 3M | AT9000MKII | 2014-06-16 | 1 | 22900 | 22900 | 胡秋实 | T1出境验证台26
199 | 十六队 | 无标签 | 扫描枪 | 霍尼韦尔 | X1900GHD | 2012-02-01 | 1 | 1660 | 1660 | 彭臻 | T1出境验证台26
200 | 十六队 | 2015003702101 | 摄像机 | 罗技 | C310 | 2015-05-12 | 1 | 240 | 240 | 彭臻 | 311仓库
201 | 十六队 | 2015003702102 | 摄像机 | 罗技 | C310 | 2015-05-12 | 1 | 240 | 240 | 彭臻 | 311仓库
202 | 十六队 | 2013003899644 | 台式计算机 | 联想 | 启天M43500(梅沙专用) | 2013-11-21 | 1 | 5000 | 5000 | 彭臻 | 310仓库
203 | 十六队 | 2018006960572 | 指纹自动识别系统 | 盛视 | MV8027 | 2018-10-30 | 1 | 15500 | 15500 | 彭臻 | T1出境验证台26
204 | 十六队 | 2018006960649 | 指纹自动识别系统 | 盛视 | MV1088 | 2018-10-19 | 1 | 5000 | 5000 | 彭臻 | T1出境验证台26
205 | 十六队 | 0714353B | 旅客评价仪 | * | 边检专用 | 2007-11-01 | 1 | 1255 | 1255 | 彭臻 | T1出境验证台27
206 | 十六队 | 2013003906425 | 全页式证件阅读机 | 3M | AT9000MKII | 2013-12-26 | 1 | 29390 | 29390 | 彭臻 | T1出境验证台27
207 | 十六队 | 1202153B | 扫描枪 | 霍尼韦尔 | X1900GHD | 2012-02-01 | 1 | 1660 | 1660 | 彭臻 | T1出境验证台27
208 | 十六队 | 2015003702099 | 摄像机 | 罗技 | C310 | 2015-05-12 | 1 | 240 | 240 | 彭臻 | 311仓库
209 | 十六队 | 2015003702100 | 摄像机 | 罗技 | C310 | 2015-05-12 | 1 | 240 | 240 | 彭臻 | 311仓库
210 | 十六队 | 20130002301417 | 台式计算机 | 联想 | 启天4380/21.5WLED | 2013-07-18 | 1 | 4550 | 4550 | 彭臻 | 311仓库
211 | 十六队 | 2018006960443 | 指纹自动识别系统 | 盛视 | MV1088 | 2018-10-19 | 1 | 5000 | 5000 | 彭臻 | T1出境验证台27
212 | 十六队 | 2018006960573 | 指纹自动识别系统 | 盛视 | MV8027 | 2018-10-30 | 1 | 15500 | 15500 | 彭臻 | T1出境验证台27
213 | 十六队 | 0714163B | 旅客评价仪 | * | 边检专用 | 2007-11-01 | 1 | 1255 | 1255 | 彭臻 | T1出境验证台28
214 | 十六队 | 无标签 | 扫描枪 | 霍尼韦尔 | X1900GHD | 2012-02-01 | 1 | 1660 | 1660 | 彭臻 | T1出境验证台28
215 | 十六队 | 2015003702097 | 摄像机 | 罗技 | C310 | 2015-05-12 | 1 | 240 | 240 | 彭臻 | 311仓库
216 | 十六队 | 2015003702098 | 摄像机 | 罗技 | C310 | 2015-05-12 | 1 | 240 | 240 | 彭臻 | 311仓库
217 | 十六队 | 2013003899642 | 台式计算机 | 联想 | 启天M43500(梅沙专用) | 2013-11-21 | 1 | 5000 | 5000 | 彭臻 | 311仓库
218 | 十六队 | 2018006960444 | 指纹自动识别系统 | 盛视 | MV1088 | 2018-10-19 | 1 | 5000 | 5000 | 彭臻 | T1出境验证台28
219 | 十六队 | 2018006960574 | 指纹自动识别系统 | 盛视 | MV8027 | 2018-10-30 | 1 | 15500 | 15500 | 彭臻 | T1出境验证台28
220 | 十六队 | 0714873B | 旅客评价仪 | * | 边检专用 | 2007-11-01 | 1 | 1255 | 1255 | 彭臻 | T1出境验证台29
221 | 十六队 | 2013003906424 | 全页式证件阅读机 | 3M | PV60 | 2017-07-04 | 1 | 19000 | 19000 | 彭臻 | T1出境验证台29
222 | 十六队 | 1202033B | 扫描枪 | 霍尼韦尔 | X1900GHD | 2012-02-01 | 1 | 1660 | 1660 | 彭臻 | T1出境验证台29
223 | 十六队 | 2015003702095 | 摄像机 | 罗技 | C310 | 2015-05-12 | 1 | 240 | 240 | 彭臻 | 311仓库
224 | 十六队 | 2015003702096 | 摄像机 | 罗技 | C310 | 2015-05-12 | 1 | 240 | 240 | 彭臻 | 311仓库
225 | 十六队 | 20130002301438 | 台式计算机 | 联想 | 启天4380/21.5WLED | 2013-07-18 | 1 | 4550 | 4550 | 彭臻 | 311仓库
226 | 十六队 | 2018006960445 | 指纹自动识别系统 | 盛视 | MV1088 | 2018-10-19 | 1 | 5000 | 5000 | 彭臻 | T1出境验证台29
227 | 十六队 | 2018006960575 | 指纹自动识别系统 | 盛视 | MV8027 | 2018-10-30 | 1 | 15500 | 15500 | 彭臻 | T1出境验证台29
159 | 十六队 | 2013003906420 | 全页式证件阅读机 | 3M | AT9000MKII | 2013-12-26 | 1 | 29390 | 29390 | 彭臻 | T1出境验证台3
230 | 十六队 | 20130002301433 | 台式计算机 | 联想 | 启天4380/21.5WLED | 2013-07-18 | 1 | 4550 | 4550 | 彭臻 | T1出境验证台3
231 | 十六队 | 2018006960439 | 指纹自动识别系统 | 盛视 | MV1088 | 2018-10-19 | 1 | 5000 | 5000 | 彭臻 | T1出境验证台3
232 | 十六队 | 2018006960790 | 指纹自动识别系统 | 盛视 | MV8027 | 2018-10-30 | 1 | 15500 | 15500 | 彭臻 | T1出境验证台3
273 | 十六队 | 1202593B | 扫描枪 | 霍尼韦尔 | X1900GHD | 2012-02-01 | 1 | 1660 | 1660 | 彭臻 | 311仓库
7677 | 十六队 | 0714223B | 旅客评价仪 | * | 边检专用 | 2007-11-01 | 1 | 1255 | 1255 | 彭臻 | T1出境验证台3
233 | 十六队 | 0714723B | 旅客评价仪 | * | 边检专用 | 2007-11-01 | 1 | 1255 | 1255 | 彭臻 | T1出境验证台30
234 | 十六队 | 1202033B | 扫描枪 | 霍尼韦尔 | X1900GHD | 2012-02-01 | 1 | 1660 | 1660 | 彭臻 | T1出境验证台30
235 | 十六队 | 2015003702093 | 摄像机 | 罗技 | C310 | 2015-05-12 | 1 | 240 | 240 | 彭臻 | 311仓库
236 | 十六队 | 2015003702094 | 摄像机 | 罗技 | C310 | 2015-05-12 | 1 | 240 | 240 | 彭臻 | 311仓库
237 | 十六队 | 20130002301286 | 台式计算机 | 联想 | 启天4380/21.5WLED | 2013-07-18 | 1 | 4550 | 4550 | 彭臻 | 311仓库
238 | 十六队 | 2018006960446 | 指纹自动识别系统 | 盛视 | MV1088 | 2018-10-19 | 1 | 5000 | 5000 | 彭臻 | T1出境验证台30
239 | 十六队 | 2018006960576 | 指纹自动识别系统 | 盛视 | MV8027 | 2018-10-30 | 1 | 15500 | 15500 | 彭臻 | T1出境验证台30
240 | 十六队 | 20140002690769 | 机读证件阅读器 | 3M | AT9000MKII | 2014-06-16 | 1 | 22900 | 22900 | 胡秋实 | T1出境验证台31
241 | 十六队 | 0714733B | 旅客评价仪 | * | 边检专用 | 2007-11-01 | 1 | 1255 | 1255 | 彭臻 | T1出境验证台31
242 | 十六队 | 无标签 | 扫描枪 | 霍尼韦尔 | X1900GHD | 2012-02-01 | 1 | 1660 | 1660 | 彭臻 | T1出境验证台31
243 | 十六队 | 2015003702091 | 摄像机 | 罗技 | C310 | 2015-05-12 | 1 | 240 | 240 | 彭臻 | 311仓库
244 | 十六队 | 2015003702092 | 摄像机 | 罗技 | C310 | 2015-05-12 | 1 | 240 | 240 | 彭臻 | 311仓库
245 | 十六队 | 2013003899648 | 台式计算机 | 联想 | 启天M43500(梅沙专用) | 2013-11-21 | 1 | 5000 | 5000 | 彭臻 | T1出境验证台31
246 | 十六队 | 2018006960036 | 指纹自动识别系统 | 盛视 | MV1088 | 2018-10-19 | 1 | 5000 | 5000 | 彭臻 | T1出境验证台31
247 | 十六队 | 2018006960577 | 指纹自动识别系统 | 盛视 | MV8027 | 2018-10-30 | 1 | 15500 | 15500 | 彭臻 | T1出境验证台31
248 | 十六队 | 20140002690768 | 机读证件阅读器 | 3M | AT9000MKII | 2014-06-16 | 1 | 22900 | 22900 | 胡秋实 | T1出境验证台32
249 | 十六队 | 0815603B | 旅客满意度评价仪 | * | * | 2008-03-01 | 1 | 1140 | 1140 | 彭臻 | T1出境验证台32
250 | 十六队 | 1202753B | 扫描枪 | 霍尼韦尔 | X1900GHD | 2012-02-01 | 1 | 1660 | 1660 | 彭臻 | T1出境验证台32
251 | 十六队 | 2015003702089 | 摄像机 | 罗技 | C310 | 2015-05-12 | 1 | 240 | 240 | 彭臻 | 311仓库
252 | 十六队 | 2015003702090 | 摄像机 | 罗技 | C310 | 2015-05-12 | 1 | 240 | 240 | 彭臻 | 311仓库
253 | 十六队 | 20130002301288 | 台式计算机 | 联想 | 启天4380/21.5WLED | 2013-07-18 | 1 | 4550 | 4550 | 彭臻 | T1出境验证台32
254 | 十六队 | 2018006960447 | 指纹自动识别系统 | 盛视 | MV1088 | 2018-10-19 | 1 | 5000 | 5000 | 彭臻 | T1出境验证台32
255 | 十六队 | 2018006960578 | 指纹自动识别系统 | 盛视 | MV8027 | 2018-10-30 | 1 | 15500 | 15500 | 彭臻 | T1出境验证台32
256 | 十六队 | 0815593B | 旅客满意度评价仪 | * | * | 2008-03-01 | 1 | 1140 | 1140 | 彭臻 | T1出境验证台33
257 | 十六队 | 1202313B | 扫描枪 | 霍尼韦尔 | X1900GHD | 2012-02-01 | 1 | 1660 | 1660 | 彭臻 | T1出境验证台33
258 | 十六队 | 2015003702087 | 摄像机 | 罗技 | C310 | 2015-05-12 | 1 | 240 | 240 | 彭臻 | 311仓库
259 | 十六队 | 2015003702088 | 摄像机 | 罗技 | C310 | 2015-05-12 | 1 | 240 | 240 | 彭臻 | 311仓库
260 | 十六队 | 20130002301293 | 台式计算机 | 联想 | 启天4380/21.5WLED | 2013-07-18 | 1 | 4550 | 4550 | 彭臻 | T1出境验证台33
261 | 十六队 | 2018006960448 | 指纹自动识别系统 | 盛视 | MV1088 | 2018-10-19 | 1 | 5000 | 5000 | 彭臻 | T1出境验证台33
262 | 十六队 | 2018006960579 | 指纹自动识别系统 | 盛视 | MV8027 | 2018-10-30 | 1 | 15500 | 15500 | 彭臻 | T1出境验证台33
264 | 十六队 | 2015003702085 | 摄像机 | 罗技 | C310 | 2015-05-12 | 1 | 240 | 240 | 彭臻 | 311仓库
265 | 十六队 | 2015003702086 | 摄像机 | 罗技 | C310 | 2015-05-12 | 1 | 240 | 240 | 彭臻 | 311仓库
266 | 十六队 | 2018006960449 | 指纹自动识别系统 | 盛视 | MV1088 | 2018-10-19 | 1 | 5000 | 5000 | 彭臻 | T1出境验证台34
267 | 十六队 | 2018006960580 | 指纹自动识别系统 | 盛视 | MV8027 | 2018-10-30 | 1 | 15500 | 15500 | 彭臻 | T1出境验证台34
268 | 十六队 | 无标签 | 旅客满意度评价仪 | * | * | 2008-03-01 | 1 | 1140 | 1140 | 彭臻 | 247仓库
270 | 十六队 | 2015003702077 | 摄像机 | 罗技 | C310 | 2015-05-12 | 1 | 240 | 240 | 彭臻 | 311仓库
271 | 十六队 | 2015003702078 | 摄像机 | 罗技 | C310 | 2015-05-12 | 1 | 240 | 240 | 彭臻 | 311仓库
274 | 十六队 | 2015003702222 | 摄像机 | 罗技 | C310 | 2015-05-12 | 1 | 240 | 240 | 彭臻 | 311仓库
275 | 十六队 | 2015003702223 | 摄像机 | 罗技 | C310 | 2015-05-12 | 1 | 240 | 240 | 彭臻 | 311仓库
276 | 十六队 | 2013003899649 | 台式计算机 | 联想 | 启天M43500(梅沙专用) | 2013-11-21 | 1 | 5000 | 5000 | 彭臻 | T1出境验证台4
277 | 十六队 | 2018006960302 | 指纹自动识别系统 | 盛视 | MV8027 | 2018-10-30 | 1 | 15500 | 15500 | 彭臻 | T1出境验证台4
278 | 十六队 | 2018006960440 | 指纹自动识别系统 | 盛视 | MV1088 | 2018-10-19 | 1 | 5000 | 5000 | 彭臻 | T1出境验证台4
289 | 十六队 | 0815103B | 旅客满意度评价仪 | * | * | 2008-03-01 | 1 | 1140 | 1140 | 彭臻 | T1出境验证台4
8019 | 十六队 | 1202123B | 扫描枪 | 霍尼韦尔 | X1900GHD | 2012-02-01 | 1 | 1660 | 1660 | 彭臻 | T1出境验证台4
78 | 十六队 | 2017006769349 | 全页式证件阅读机 | 3M | PV60 | 2017-07-04 | 1 | 19000 | 19000 | 彭臻 | T1出境验证台4
280 | 十六队 | 无标签 | 全页式证件阅读机 | 3M | AT9000 MKII | 2013-07-31 | 1 | 29951 | 29951 | 彭臻 | T1出境验证台33
281 | 十六队 | 2015003702220 | 摄像机 | 罗技 | C310 | 2015-05-12 | 1 | 240 | 240 | 彭臻 | 311仓库
282 | 十六队 | 2015003702221 | 摄像机 | 罗技 | C310 | 2015-05-12 | 1 | 240 | 240 | 彭臻 | 311仓库
283 | 十六队 | 无标签 | 旅客满意度评价仪 | * | * | 2008-03-01 | 1 | 1140 | 1140 | 彭臻 | 311仓库
284 | 十六队 | 2017006769355 | 全页式证件阅读机 | 3M | PV60 | 2017-07-04 | 1 | 19000 | 19000 | 彭臻 | T1出境验证台41
285 | 十六队 | 20130002301332 | 台式计算机 | 联想 | 启天4380/21.5WLED | 2013-07-18 | 1 | 4550 | 4550 | 彭臻 | T1出境验证台41
286 | 十六队 | 2018006960117 | 指纹自动识别系统 | 盛视 | MV8027 | 2018-10-30 | 1 | 15500 | 15500 | 彭臻 | T1出境验证台41
287 | 十六队 | 2018006960450 | 指纹自动识别系统 | 盛视 | MV1088 | 2018-10-19 | 1 | 5000 | 5000 | 彭臻 | T1出境验证台41
288 | 十六队 | 20110002662860 | 活体指纹采集仪 | 东方金指 | * | 2011-01-01 | 1 | 4500 | 4500 | 寿宋波 | 311仓库
290 | 十六队 | 2017006769356 | 全页式证件阅读机 | 3M | PV60 | 2017-07-04 | 1 | 19000 | 19000 | 彭臻 | 办公楼311仓库
291 | 十六队 | 2015003702219 | 摄像机 | 罗技 | C310 | 2015-05-12 | 1 | 240 | 240 | 彭臻 | T1出境验证台42
292 | 十六队 | 20130002301420 | 台式计算机 | 联想 | 启天4380/21.5WLED | 2013-07-18 | 1 | 4550 | 4550 | 彭臻 | T1出境验证台42
293 | 十六队 | 2018006960099 | 指纹自动识别系统 | 盛视 | MV8027 | 2018-10-30 | 1 | 15500 | 15500 | 彭臻 | T1出境验证台42
294 | 十六队 | 2018006960451 | 指纹自动识别系统 | 盛视 | MV1088 | 2018-10-19 | 1 | 5000 | 5000 | 彭臻 | T1出境验证台42
295 | 十六队 | 无标签 | 旅客满意度评价仪 | * | * | 2008-03-01 | 1 | 1140 | 1140 | 彭臻 | T2出境验证台24
296 | 十六队 | 无标签 | 旅客满意度评价仪 | * | * | 2008-03-01 | 1 | 1140 | 1140 | 彭臻 | T2入境验证台4
297 | 十六队 | 2017006769343 | 全页式证件阅读机 | 3M | PV60 | 2017-07-04 | 1 | 19000 | 19000 | 彭臻 | T1出境验证台5
298 | 十六队 | 20130002301275 | 台式计算机 | 联想 | 启天4380/21.5WLED | 2013-07-18 | 1 | 4550 | 4550 | 彭臻 | T1出境验证台5
299 | 十六队 | 2018006960303 | 指纹自动识别系统 | 盛视 | MV8027 | 2018-10-30 | 1 | 15500 | 15500 | 彭臻 | T1出境验证台5
300 | 十六队 | 2018006960441 | 指纹自动识别系统 | 盛视 | MV1088 | 2018-10-19 | 1 | 5000 | 5000 | 彭臻 | T1出境验证台5
279 | 十六队 | 0814983B | 旅客满意度评价仪 | * | * | 2008-03-01 | 1 | 1140 | 1140 | 彭臻 | T1出境验证台5
269 | 十六队 | 1202013B | 扫描枪 | 霍尼韦尔 | X1900GHD | 2012-02-01 | 1 | 1660 | 1660 | 彭臻 | T1出境验证台5
301 | 十六队 | 标签糊 | 机读证件阅读器 | 3M | AT9000MKII | 2014-06-16 | 1 | 22900 | 22900 | 胡秋实 | T1出境验证台6
302 | 十六队 | 2013003899647 | 台式计算机 | 联想 | 启天M43500(梅沙专用) | 2013-11-21 | 1 | 5000 | 5000 | 彭臻 | T1出境验证台6
303 | 十六队 | 2018006960304 | 指纹自动识别系统 | 盛视 | MV8027 | 2018-10-30 | 1 | 15500 | 15500 | 彭臻 | T1出境验证台6
304 | 十六队 | 2018006960442 | 指纹自动识别系统 | 盛视 | MV1088 | 2018-10-19 | 1 | 5000 | 5000 | 彭臻 | T1出境验证台6
272 | 十六队 | 0814993B | 旅客满意度评价仪 | * | * | 2008-03-01 | 1 | 1140 | 1140 | 彭臻 | T1出境验证台6
8018 | 十六队 | 1202093B | 扫描枪 | 霍尼韦尔 | X1900GHD | 2012-02-01 | 1 | 1660 | 1660 | 彭臻 | T1出境验证台6
305 | 十六队 | 0714533B | 旅客评价仪 | * | 边检专用 | 2007-11-01 | 1 | 1255 | 1255 | 彭臻 | T1出境验证台7
306 | 十六队 | 2014002690730 | 全页式证件阅读机 | 3M | PV60 | 2017-07-04 | 1 | 19000 | 19000 | 彭臻 | 311仓库
307 | 十六队 | 1202763B | 扫描枪 | 霍尼韦尔 | X1900GHD | 2012-02-01 | 1 | 1660 | 1660 | 彭臻 | T1出境验证台7
308 | 十六队 | 20130002301263 | 台式计算机 | 联想 | 启天4380/21.5WLED | 2013-07-18 | 1 | 4550 | 4550 | 彭臻 | T1出境验证台7
309 | 十六队 | 2018006960128 | 指纹自动识别系统 | 盛视 | MV1088 | 2018-10-19 | 1 | 5000 | 5000 | 彭臻 | T1出境验证台7
310 | 十六队 | 2018006960368 | 指纹自动识别系统 | 盛视 | MV8027 | 2018-10-30 | 1 | 15500 | 15500 | 彭臻 | T1出境验证台7
311 | 十六队 | 0714523B | 旅客评价仪 | * | 边检专用 | 2007-11-01 | 1 | 1255 | 1255 | 彭臻 | T1出境验证台8
312 | 十六队 | 2017006769346 | 全页式证件阅读机 | 3M | PV60 | 2017-07-04 | 1 | 19000 | 19000 | 彭臻 | T1出境验证台7
313 | 十六队 | 1201993B | 扫描枪 | 霍尼韦尔 | X1900GHD | 2012-02-01 | 1 | 1660 | 1660 | 彭臻 | T1出境验证台8
314 | 十六队 | 20130002301376 | 台式计算机 | 联想 | 启天4380/21.5WLED | 2013-07-18 | 1 | 4550 | 4550 | 彭臻 | T1出境验证台8
315 | 十六队 | 2018006960369 | 指纹自动识别系统 | 盛视 | MV8027 | 2018-10-30 | 1 | 15500 | 15500 | 彭臻 | T1出境验证台8
316 | 十六队 | 2018006960656 | 指纹自动识别系统 | 盛视 | MV1088 | 2018-10-19 | 1 | 5000 | 5000 | 彭臻 | T1出境验证台8
317 | 十六队 | 0714513B | 旅客评价仪 | * | 边检专用 | 2007-11-01 | 1 | 1255 | 1255 | 彭臻 | T1出境验证台9
318 | 十六队 | 2017006769347 | 全页式证件阅读机 | 3M | PV60 | 2017-07-04 | 1 | 19000 | 19000 | 彭臻 | T1出境验证台11
319 | 十六队 | 1202743B | 扫描枪 | 霍尼韦尔 | X1900GHD | 2012-02-01 | 1 | 1660 | 1660 | 彭臻 | T1出境验证台9
320 | 十六队 | 20130002301388 | 台式计算机 | 联想 | 启天4380/21.5WLED | 2013-07-18 | 1 | 4550 | 4550 | 彭臻 | 311仓库
321 | 十六队 | 2018006960370 | 指纹自动识别系统 | 盛视 | MV8027 | 2018-10-30 | 1 | 15500 | 15500 | 彭臻 | T1出境验证台9
322 | 十六队 | 2018006960657 | 指纹自动识别系统 | 盛视 | MV1088 | 2018-10-19 | 1 | 5000 | 5000 | 彭臻 | T1出境验证台9
323 | 十六队 | 2016006522001 | 台式计算机 | 联想 | M8600T-D064 | 2016-04-21 | 1 | 4450 | 4450 | 彭臻 | T1出境站长办公室（B10-302）
324 | 十六队 | 2016006522057 | 台式计算机 | 联想 | M8600T-D064 | 2016-04-21 | 1 | 4450 | 4450 | 彭臻 | T1出境站长办公室（B10-302）
325 | 十六队 | 2016003910171 | 110报警系统 | HONEYWELL | * | 2016-04-14 | 1 | 3500 | 3500 | 彭臻 | T1出境指挥台
326 | 十六队 | 2015003878661 | 车台 | 摩托罗拉 | XIPM8268 | 2015-07-28 | 1 | 4545 | 4545 | 彭臻 | T1出境指挥台
327 | 十六队 | 20130002304483 | 宏基一体机 | 宏基 | 台式计算机（一体机配 | 2013-11-25 | 1 | 3050 | 3050 | 彭臻 | T1出境指挥台
328 | 十六队 | 20130002082574 | 激光传真机 | BROTHER(兄弟） | FAX-2990 | 2013-06-27 | 1 | 2200 | 2200 | 彭臻 | T1出境指挥台
329 | 十六队 | 2016003955966 | 京瓷打印机 | 京瓷 | FS-C5150DN | 2016-06-24 | 1 | 2420 | 2420 | 彭臻 | 311仓库
|  | 2016003955968 | 京瓷打印机 | 京瓷 | FS-C5150DN | 2016-06-24 | 1 | 2420 | 2420 |  | 311仓库
7538 | 十六队 | 2017006535317 | 惠普A4彩色激光多功能一体机 | 惠普HP | M176n | 2017-05-02 | 1 | 2597 | 2597 | 彭臻 | 311仓库
330 | 十六队 | 0835003B | 联想开天电脑 | 联想 | M8200 | 2008-12-01 | 1 | 6250 | 6250 | 彭臻 | 311仓库
331 | 十六队 | 2017006769357 | 全页式证件阅读机 | 3M | PV60 | 2017-07-04 | 1 | 19000 | 19000 | 彭臻 | T1出境指挥台
332 | 十六队 | 2015003702155 | 摄像机 | 罗技 | C310 | 2015-05-12 | 1 | 240 | 240 | 彭臻 | T1出境指挥台
333 | 十六队 | 2009003308273 | 台式电脑 | 联想 | 启天M8200 | 2009-04-01 | 1 | 5949 | 5949 | 彭臻 | T1出境指挥台
334 | 十六队 | 20130002301278 | 台式计算机 | 联想 | 启天4380/21.5WLED | 2013-07-18 | 1 | 4550 | 4550 | 彭臻 | T1出境指挥台
335 | 十六队 | 20130002662861 | 台式计算机 | 联想 | 启天M43500(梅沙专用) | 2013-11-21 | 1 | 5000 | 5000 | 胡秋实 | T1出境指挥台
336 | 十六队 | 20130002662864 | 台式计算机 | 联想 | 启天M43500(梅沙专用) | 2013-11-21 | 1 | 5000 | 5000 | 胡秋实 | T1出境指挥台
337 | 十六队 | 2015003759408 | 台式计算机 | 联想 | THINKCENTRE M8500T | 2015-08-21 | 1 | 4650 | 4650 | 彭臻 | T1出境指挥台
338 | 十六队 | 2017006601324 | 台式计算机 | 清华同方 | 超翔Z8000-61872 | 2017-07-06 | 1 | 4696.5 | 4696.5 | 彭臻 | T1出境指挥台
339 | 十六队 | 1203423B | 台式计算机（清华同方） | 清华同方 | 同方超翔Z780C | 2012-05-01 | 1 | 4310 | 4310 | 彭臻 | T1出境指挥台
340 | 十六队 | 1203673B | 台式计算机（清华同方） | 清华同方 | 同方超翔Z780C | 2012-05-01 | 1 | 4310 | 4310 | 彭臻 | T1出境指挥台
341 | 十六队 | 无标签 | 稳压电源 | * | DV-12 | 2007-12-01 | 1 | 450 | 450 | 彭臻 | T1出境指挥台
342 | 十六队 | 无标签 | 吸盘天线 | 泰微 | 中吸盘 | 2007-12-01 | 1 | 140 | 140 | 彭臻 | T1出境指挥台
343 | 十六队 | 1204613B | 夏普电视机（46’） | 夏普 | LCD-46LX830A | 2012-07-01 | 1 | 12000 | 12000 | 彭臻 | T1出境指挥台
344 | 十六队 | 1204623B | 夏普电视机（46’） | 夏普 | LCD-46LX830A | 2012-07-01 | 1 | 12000 | 12000 | 彭臻 | T1出境指挥台
345 | 十六队 | 2018006961433 | 证件查验阅读一体机 | 宝捷拿 | 7034M.111 | 2018-10-08 | 1 | 18020 | 18020 | 彭臻 | T1出境指挥台
346 | 十六队 | 20130002082553 | 桌式多功能机 | BROTHER | MFC-9120CN | 2013-06-27 | 1 | 4200 | 4200 | 彭臻 | T1出境指挥台
347 | 十六队 | 2013003906412 | 全页式证件阅读机 | 3M | AT9000 MKII | 2013-07-31 | 1 | 29951 | 29951 | 彭臻 | T1出境指挥台1
348 | 十六队 | 2018006959809 | 视频防尾随设备 | 盛视 | MV8090-M18SC | 2018-10-19 | 1 | 33950 | 33950 | 彭臻 | T1出境自助通道1
349 | 十六队 | 2015003935425 | 自助查验通道 | * | * | 2015-12-08 | 1 | 256500 | 256500 | 彭臻 | T1出境自助通道１
350 | 十六队 | 2018006960608 | T1出境自助查验通道 | 盛视 | MV8000 | 2018-05-08 | 1 | 248000 | 248000 | 彭臻 | T1出境自助通道10
351 | 十六队 | 2018006959899 | 视频防尾随设备 | 盛视 | MV8090-M18SC | 2018-10-19 | 1 | 33950 | 33950 | 彭臻 | T1出境自助通道10
352 | 十六队 | 2018006960609 | T1出境自助查验通道 | 盛视 | MV8000 | 2018-05-08 | 1 | 248000 | 248000 | 彭臻 | T1出境自助通道11
353 | 十六队 | 2018006959900 | 视频防尾随设备 | 盛视 | MV8090-M18SC | 2018-10-19 | 1 | 33950 | 33950 | 彭臻 | T1出境自助通道11
354 | 十六队 | 2018006960610 | T1出境自助查验通道 | 盛视 | MV8000 | 2018-05-08 | 1 | 248000 | 248000 | 彭臻 | T1出境自助通道12
355 | 十六队 | 2018006959901 | 视频防尾随设备 | 盛视 | MV8090-M18SC | 2018-10-19 | 1 | 33950 | 33950 | 彭臻 | T1出境自助通道12
356 | 十六队 | 2018006960611 | T1出境自助查验通道 | 盛视 | MV8000 | 2018-05-08 | 1 | 248000 | 248000 | 彭臻 | T1出境自助通道13
357 | 十六队 | 2018006959902 | 视频防尾随设备 | 盛视 | MV8090-M18SC | 2018-10-19 | 1 | 33950 | 33950 | 彭臻 | T1出境自助通道13
358 | 十六队 | 2018006960617 | T1出境自助查验通道 | 盛视 | MV8000 | 2018-05-08 | 1 | 248000 | 248000 | 彭臻 | T1出境自助通道14
359 | 十六队 | 2018006959903 | 视频防尾随设备 | 盛视 | MV8090-M18SC | 2018-10-19 | 1 | 33950 | 33950 | 彭臻 | T1出境自助通道14
360 | 十六队 | 2018006960613 | T1出境自助查验通道 | 盛视 | MV8000 | 2018-05-08 | 1 | 248000 | 248000 | 彭臻 | T1出境自助通道15
361 | 十六队 | 2018006959937 | 视频防尾随设备 | 盛视 | MV8090-M18SC | 2018-10-19 | 1 | 33950 | 33950 | 彭臻 | T1出境自助通道15
362 | 十六队 | 2018006960614 | T1出境自助查验通道 | 盛视 | MV8000 | 2018-05-08 | 1 | 248000 | 248000 | 彭臻 | T1出境自助通道16
363 | 十六队 | 2018006959938 | 视频防尾随设备 | 盛视 | MV8090-M18SC | 2018-10-19 | 1 | 33950 | 33950 | 彭臻 | T1出境自助通道16
364 | 十六队 | 2018006960615 | T1出境自助查验通道 | 盛视 | MV8000 | 2018-05-08 | 1 | 248000 | 248000 | 彭臻 | T1出境自助通道17
365 | 十六队 | 2018006959939 | 视频防尾随设备 | 盛视 | MV8090-M18SC | 2018-10-19 | 1 | 33950 | 33950 | 彭臻 | T1出境自助通道17
366 | 十六队 | 2018006960616 | T1出境自助查验通道 | 盛视 | MV8000 | 2018-05-08 | 1 | 248000 | 248000 | 彭臻 | T1出境自助通道18
367 | 十六队 | 2018006959940 | 视频防尾随设备 | 盛视 | MV8090-M18SC | 2018-10-19 | 1 | 33950 | 33950 | 彭臻 | T1出境自助通道18
368 | 十六队 | 2018006960122 | T1出境自助查验通道 | 盛视 | MV8000 | 2018-05-08 | 1 | 248000 | 248000 | 彭臻 | T1出境自助通道19
369 | 十六队 | 2018006959941 | 视频防尾随设备 | 盛视 | MV8090-M18SC | 2018-10-19 | 1 | 33950 | 33950 | 彭臻 | T1出境自助通道19
370 | 十六队 | 2018006959810 | 视频防尾随设备 | 盛视 | MV8090-M18SC | 2018-10-19 | 1 | 33950 | 33950 | 彭臻 | T1出境自助通道2
371 | 十六队 | 2015003935493 | 自助查验通道 | * | * | 2015-12-08 | 1 | 256500 | 256500 | 彭臻 | T1出境自助通道２
372 | 十六队 | 2018006960612 | T1出境自助查验通道 | 盛视 | MV8000 | 2018-05-08 | 1 | 248000 | 248000 | 彭臻 | T1出境自助通道20
373 | 十六队 | 2018006960734 | 视频防尾随设备 | 盛视 | MV8090-M18SC | 2018-10-19 | 1 | 33950 | 33950 | 彭臻 | T1出境自助通道20
374 | 十六队 | 2018006959942 | 自助查验通道 | 盛视 | MV8000 | 2018-10-25 | 1 | 289900 | 289900 | 彭臻 | T1出境自助通道21
375 | 十六队 | 2018006960087 | 自助查验通道 | 盛视 | MV8000 | 2018-10-25 | 1 | 289900 | 289900 | 彭臻 | T1出境自助通道22
376 | 十六队 | 2018006959944 | 自助查验通道 | 盛视 | MV8000 | 2018-10-25 | 1 | 289900 | 289900 | 彭臻 | T1出境自助通道23
377 | 十六队 | 2018006959945 | 自助查验通道 | 盛视 | MV8000 | 2018-10-25 | 1 | 289900 | 289900 | 彭臻 | T1出境自助通道24
378 | 十六队 | 2018006959946 | 自助查验通道 | 盛视 | MV8000 | 2018-10-25 | 1 | 289900 | 289900 | 彭臻 | T1出境自助通道25
379 | 十六队 | 2018006959947 | 自助查验通道 | 盛视 | MV8000 | 2018-10-25 | 1 | 289900 | 289900 | 彭臻 | T1出境自助通道26
380 | 十六队 | 2018006959948 | 自助查验通道 | 盛视 | MV8000 | 2018-10-25 | 1 | 289900 | 289900 | 彭臻 | T1出境自助通道27
381 | 十六队 | 2018006959949 | 自助查验通道 | 盛视 | MV8000 | 2018-10-25 | 1 | 289900 | 289900 | 彭臻 | T1出境自助通道28
382 | 十六队 | 2018006959950 | 自助查验通道 | 盛视 | MV8000 | 2018-10-25 | 1 | 289900 | 289900 | 彭臻 | T1出境自助通道29
383 | 十六队 | 2018006960884 | 视频防尾随设备 | 盛视 | MV8090-M18SC | 2018-10-19 | 1 | 33950 | 33950 | 彭臻 | T1出境自助通道3
384 | 十六队 | 2015003935494 | 自助查验通道 | * | * | 2015-12-08 | 1 | 256500 | 256500 | 彭臻 | T1出境自助通道３
385 | 十六队 | 2018006959894 | 视频防尾随设备 | 盛视 | MV8090-M18SC | 2018-10-19 | 1 | 33950 | 33950 | 彭臻 | T1出境自助通道4
386 | 十六队 | 2015003935495 | 自助查验通道 | * | * | 2015-12-08 | 1 | 256500 | 256500 | 彭臻 | T1出境自助通道４
387 | 十六队 | 2018006959895 | 视频防尾随设备 | 盛视 | MV8090-M18SC | 2018-10-19 | 1 | 33950 | 33950 | 彭臻 | T1出境自助通道5
388 | 十六队 | 2015003935500 | 自助查验通道 | * | * | 2015-12-08 | 1 | 256500 | 256500 | 彭臻 | T1出境自助通道５
389 | 十六队 | 2018006959896 | 视频防尾随设备 | 盛视 | MV8090-M18SC | 2018-10-19 | 1 | 33950 | 33950 | 彭臻 | T1出境自助通道6
390 | 十六队 | 2015003935497 | 自助查验通道 | * | * | 2015-12-08 | 1 | 256500 | 256500 | 彭臻 | T1出境自助通道６
391 | 十六队 | 2018006959897 | 视频防尾随设备 | 盛视 | MV8090-M18SC | 2018-10-19 | 1 | 33950 | 33950 | 彭臻 | T1出境自助通道7
392 | 十六队 | 2015003935426 | 自助查验通道 | * | * | 2015-12-08 | 1 | 256500 | 256500 | 彭臻 | T1出境自助通道７
393 | 十六队 | 2018006959898 | 视频防尾随设备 | 盛视 | MV8090-M18SC | 2018-10-19 | 1 | 33950 | 33950 | 彭臻 | T1出境自助通道8
394 | 十六队 | 2015003935498 | 自助查验通道 | * | * | 2015-12-08 | 1 | 256500 | 256500 | 彭臻 | T1出境自助通道８
395 | 十六队 | 2018006960607 | T1出境自助查验通道 | 盛视 | MV8000 | 2018-05-08 | 1 | 248000 | 248000 | 彭臻 | T1出境自助通道9
396 | 十六队 | 2018006960885 | 视频防尾随设备 | 盛视 | MV8090-M18SC | 2018-10-19 | 1 | 33950 | 33950 | 彭臻 | T1出境自助通道9
397 | 十六队 | 2016006149962 | 台式计算机 | 联想 | ThinkCentre M8600t-D064 | 2016-07-12 | 1 | 4150 | 4150 | 彭臻 | T1机房
398 | 十六队 | 2008003318056 | 办公椅 | * | * | 2008-04-01 | 1 | 480 | 480 | 彭臻 | T1技术队办公室（B10-201）
399 | 十六队 | 2008003329878 | 办公椅 | * | * | 2008-04-01 | 1 | 480 | 480 | 彭臻 | T1技术队办公室（B10-201）
400 | 十六队 | 2008003330334 | 办公椅 | * | * | 2008-04-01 | 1 | 950 | 950 | 彭臻 | T1技术队办公室（B10-201）
401 | 十六队 | 2008003330335 | 办公椅 | * | * | 2008-04-01 | 1 | 950 | 950 | 彭臻 | T1技术队办公室（B10-201）
402 | 十六队 | 2008003313285 | 办公桌 | * | 1600*800*750H | 2008-04-01 | 1 | 1780 | 1780 | 彭臻 | T1技术队办公室（B10-201）
403 | 十六队 | 2008003314060 | 办公桌 | * | 1600*800*750H | 2008-04-01 | 1 | 1780 | 1780 | 彭臻 | T1技术队办公室（B10-201）
404 | 十六队 | 2008003314061 | 办公桌 | * | 1600*800*750H | 2008-04-01 | 1 | 1780 | 1780 | 彭臻 | T1技术队办公室（B10-201）
405 | 十六队 | 2008003315076 | 办公桌 | * | 1600*800*750H | 2008-04-01 | 1 | 1780 | 1780 | 彭臻 | T1技术队办公室（B10-201）
406 | 十六队 | 2008003335425 | 办公桌 | * | 1200*700*750 | 2008-11-01 | 1 | 1062.4 | 1062.4 | 彭臻 | T1技术队办公室（B10-201）
407 | 十六队 | 2008003335868 | 办公桌 | * | 1200*700*750 | 2008-11-01 | 1 | 1062.4 | 1062.4 | 彭臻 | T1技术队办公室（B10-201）
408 | 十六队 | 2011003341517 | 笔记本(联想 昭阳E47) | 联想（LENOVO) | 昭阳 E47A | 2011-11-01 | 1 | 5000 | 5000 | 彭臻 | T1技术队办公室（B10-201）对
409 | 十六队 | 0501303B | 长茶几 | 实木三人茶几 | 120*60*45 | 2005-03-01 | 1 | 750 | 750 | 彭臻 | T1技术队办公室（B10-201）
410 | 十六队 | 0605653B | 电话机 | 西门子 | HA8000(6) | 2006-05-01 | 1 | 145 | 145 | 彭臻 | 311仓库
411 | 十六队 | 0605683B | 电话机 | 西门子 | HA8000(6) | 2006-05-01 | 1 | 145 | 145 | 彭臻 | 311仓库
412 | 十六队 | 0609783B | 电视柜 | 电视柜 | 80*70*50 | 2006-11-01 | 1 | 550 | 550 | 彭臻 | T1技术队办公室（B10-201）
413 | 十六队 | 0816653B | 更衣柜 | * | * | 2008-04-01 | 1 | 930 | 930 | 彭臻 | T1技术队办公室（B10-201）
414 | 十六队 | 0816693B | 更衣柜 | * | * | 2008-04-01 | 1 | 930 | 930 | 彭臻 | T1技术队办公室（B10-201）
415 | 十六队 | 0816703B | 更衣柜 | * | * | 2008-04-01 | 1 | 930 | 930 | 彭臻 | T1技术队办公室（B10-201）
416 | 十六队 | 0816713B | 更衣柜 | * | * | 2008-04-01 | 1 | 930 | 930 | 彭臻 | T1技术队办公室（B10-201）
417 | 十六队 | 0816733B | 更衣柜 | * | * | 2008-04-01 | 1 | 930 | 930 | 彭臻 | T1技术队办公室（B10-201）
418 | 十六队 | 20130002078340 | 海尔电冰箱 | 海尔 | BCD-192KJ | 2013-06-20 | 1 | 1799 | 1799 | 彭臻 | T1技术队办公室（B10-201）
419 | 十六队 | 2016003955927 | 六联充电器 | 摩托罗拉 | WPLN4211 | 2016-07-18 | 1 | 4200 | 4200 | 彭臻 | T1技术队办公室（B10-201）
420 | 十六队 | 0814173B | 旅客满意度评价仪 | * | * | 2008-03-01 | 1 | 1140 | 1140 | 彭臻 | 311仓库
421 | 十六队 | 0815013B | 旅客满意度评价仪 | * | * | 2008-03-01 | 1 | 1140 | 1140 | 彭臻 | 311仓库
422 | 十六队 | 0815043B | 旅客满意度评价仪 | * | * | 2008-03-01 | 1 | 1140 | 1140 | 彭臻 | 311仓库
423 | 十六队 | 0815053B | 旅客满意度评价仪 | * | * | 2008-03-01 | 1 | 1140 | 1140 | 彭臻 | 311仓库
424 | 十六队 | 0815063B | 旅客满意度评价仪 | * | * | 2008-03-01 | 1 | 1140 | 1140 | 彭臻 | 311仓库
425 | 十六队 | 0815073B | 旅客满意度评价仪 | * | * | 2008-03-01 | 1 | 1140 | 1140 | 彭臻 | 311仓库
426 | 十六队 | 2009003347004 | 面相采集仪 | 虎升 | TZ3021 | 2009-12-01 | 1 | 4500 | 4500 | 彭臻 | 247仓库
427 | 十六队 | 2009003349368 | 面相采集仪 | 虎升 | TZ3021 | 2009-12-01 | 1 | 4500 | 4500 | 彭臻 | 247仓库
| 十六队 | 2015006294264 | 摩托罗拉XiRP8268手台 | 摩托罗拉 | XiRP8268 | 2015-09-22 | 1 | 3333 | 3333 | 彭臻 | 311仓库
429 | 十六队 | 2015006294308 | 摩托罗拉XiRP8268手台 | 摩托罗拉 | XiRP8268 | 2015-09-22 | 1 | 3333 | 3333 | 彭臻 | 311仓库
430 | 十六队 | 2015006294350 | 摩托罗拉XiRP8268手台 | 摩托罗拉 | XiRP8268 | 2015-09-22 | 1 | 3333 | 3333 | 彭臻 | 311仓库
431 | 十六队 | 2015006294457 | 摩托罗拉XiRP8268手台 | 摩托罗拉 | XiRP8268 | 2015-09-22 | 1 | 3333 | 3333 | 彭臻 | 311仓库
432 | 十六队 | 2015006294458 | 摩托罗拉XiRP8268手台 | 摩托罗拉 | XiRP8268 | 2015-09-22 | 1 | 3333 | 3333 | 彭臻 | 311仓库
433 | 十六队 | 0820473B | 木床 | * | * | 2008-08-01 | 1 | 1680 | 1680 | 彭臻 | T1技术队办公室（B10-201）
434 | 十六队 | 0820503B | 木床 | * | * | 2008-08-01 | 1 | 1680 | 1680 | 彭臻 | T1技术队办公室（B10-201）
435 | 十六队 | 0825983B | 全页式护照阅读机 | 3M | CA00003181 | 2008-05-01 | 1899-12-31 | 1979-05-25 | 1979-05-25 | 彭臻 | 311仓库
436 | 十六队 | 0826173B | 全页式护照阅读机 | 3M | CA00003181 | 2008-05-01 | 1899-12-31 | 1979-05-25 | 1979-05-25 | 彭臻 | 311仓库
437 | 十六队 | 0826183B | 全页式护照阅读机 | 3M | CA00003181 | 2008-05-01 | 1 | 29000 | 29000 | 彭臻 | 311仓库
438 | 十六队 | 0826203B | 全页式护照阅读机 | 3M | CA00003181 | 2008-05-01 | 1 | 29000 | 29000 | 彭臻 | 311仓库
439 | 十六队 | 0826213B | 全页式护照阅读机 | 3M | CA00003181 | 2008-05-01 | 1 | 29000 | 29000 | 彭臻 | 311仓库
440 | 十六队 | 0826223B | 全页式护照阅读机 | 3M | CA00003181 | 2008-05-01 | 1 | 29000 | 29000 | 彭臻 | 311仓库
441 | 十六队 | 0826233B | 全页式护照阅读机 | 3M | CA00003181 | 2008-05-01 | 1 | 29000 | 29000 | 彭臻 | 311仓库
442 | 十六队 | 0826993B | 全页式护照阅读机 | 3M | CA00003181 | 2008-05-01 | 1 | 29000 | 29000 | 彭臻 | 311仓库
443 | 十六队 | 0827003B | 全页式护照阅读机 | 3M | CA00003181 | 2008-05-01 | 1 | 29000 | 29000 | 彭臻 | 311仓库
444 | 十六队 | 0827023B | 全页式护照阅读机 | 3M | CA00003181 | 2008-05-01 | 1 | 29000 | 29000 | 彭臻 | 311仓库
446 | 十六队 | 2017006769566 | 全页式证件阅读机 | 3M | PV60 | 2017-07-04 | 1 | 19000 | 19000 | 彭臻 | 311仓库
447 | 十六队 | 2016006302202 | 三人沙发 | * | 2080*880*850 | 2016-12-14 | 1 | 2950 | 2950 | 彭臻 | T1技术队办公室（B10-201）
448 | 十六队 | 2016006302203 | 三人沙发 | * | 2080*880*850 | 2016-12-14 | 1 | 2950 | 2950 | 彭臻 | T1技术队办公室（B10-201）
449 | 十六队 | 0713773B | 实木角落茶几 | * | 750*750*560 | 2007-12-01 | 1 | 950 | 950 | 彭臻 | T1技术队办公室（B10-201）
450 | 十六队 | 0713783B | 实木角落茶几 | * | 750*750*560 | 2007-12-01 | 1 | 950 | 950 | 彭臻 | T1技术队办公室（B10-201）
451 | 十六队 | 0503983B | 双节铁皮柜 | 双层铁皮柜 | 1800*900*400 | 2005-08-01 | 1 | 980 | 980 | 彭臻 | T1技术队办公室（B10-201）
452 | 十六队 | 0504103B | 双节铁皮柜 | 双层铁皮柜 | 1800*900*400 | 2005-08-01 | 1 | 980 | 980 | 彭臻 | T1技术队办公室（B10-201）
453 | 十六队 | 2014003576001 | 夏普净化器 | 夏普 | KI-BB60-W | 2014-12-01 | 1 | 6980 | 6980 | 彭臻 | T1技术队办公室（B10-201）
454 | 十六队 | 0703323B | 移动硬盘 | * | * | 2007-05-01 | 1 | 980 | 980 | 彭臻 | T1技术队办公室（B10-201）
455 | 十六队 | 2012003299579 | 钥匙柜 | * | * | 2012-03-01 | 1 | 750 | 750 | 彭臻 | T1技术队办公室（B10-201）
456 | 十六队 | 2015003935501 | UPS小型机 | 山特 | C2KS | 2015-08-12 | 1 | 8758 | 8758 | 彭臻 | 311仓库
457 | 十六队 | 0814693B | 旅客满意度评价仪 | * | * | 2008-03-01 | 1 | 1140 | 1140 | 彭臻 | 311仓库
458 | 十六队 | 0815473B | 旅客满意度评价仪 | * | * | 2008-03-01 | 1 | 1140 | 1140 | 彭臻 | 311仓库
459 | 十六队 | 2010003331544 | 200KM红光源 | 北京安瑞泰 | * | 2010-12-01 | 1 | 950 | 950 | 彭臻 | 办公楼310
460 | 十六队 | 2017006612795 | 4TB希捷企业级硬盘 | 希捷 | ST4000NM0033 | 2017-08-14 | 1 | 1500 | 1500 | 彭臻 | T1技术队机房（新）
461 | 十六队 | 2017006612796 | 4TB希捷企业级硬盘 | 希捷 | ST4000NM0033 | 2017-08-14 | 1 | 1500 | 1500 | 彭臻 | T1技术队机房（新）
462 | 十六队 | 2017006612797 | 4TB希捷企业级硬盘 | 希捷 | ST4000NM0033 | 2017-08-14 | 1 | 1500 | 1500 | 彭臻 | T1技术队机房（新）
463 | 十六队 | 2017006612798 | 4TB希捷企业级硬盘 | 希捷 | ST4000NM0033 | 2017-08-14 | 1 | 1500 | 1500 | 彭臻 | T1技术队机房（新）
464 | 十六队 | 2017006612799 | 4TB希捷企业级硬盘 | 希捷 | ST4000NM0033 | 2017-08-14 | 1 | 1500 | 1500 | 彭臻 | T1技术队机房（新）
465 | 十六队 | 2017006612800 | 4TB希捷企业级硬盘 | 希捷 | ST4000NM0033 | 2017-08-14 | 1 | 1500 | 1500 | 彭臻 | T1技术队机房（新）
466 | 十六队 | 2017006612801 | 4TB希捷企业级硬盘 | 希捷 | ST4000NM0033 | 2017-08-14 | 1 | 1500 | 1500 | 彭臻 | T1技术队机房（新）
467 | 十六队 | 2017006612802 | 4TB希捷企业级硬盘 | 希捷 | ST4000NM0033 | 2017-08-14 | 1 | 1500 | 1500 | 彭臻 | T1技术队机房（新）
468 | 十六队 | 2017006612803 | 4TB希捷企业级硬盘 | 希捷 | ST4000NM0033 | 2017-08-14 | 1 | 1500 | 1500 | 彭臻 | T1技术队机房（新）
469 | 十六队 | 2017006612804 | 4TB希捷企业级硬盘 | 希捷 | ST4000NM0033 | 2017-08-14 | 1 | 1500 | 1500 | 彭臻 | T1技术队机房（新）
470 | 十六队 | 2017006612805 | 4TB希捷企业级硬盘 | 希捷 | ST4000NM0033 | 2017-08-14 | 1 | 1500 | 1500 | 彭臻 | T1技术队机房（新）
471 | 十六队 | 2017006612806 | 4TB希捷企业级硬盘 | 希捷 | ST4000NM0033 | 2017-08-14 | 1 | 1500 | 1500 | 彭臻 | T1技术队机房（新）
472 | 十六队 | 2017006612807 | 4TB希捷企业级硬盘 | 希捷 | ST4000NM0033 | 2017-08-14 | 1 | 1500 | 1500 | 彭臻 | T1技术队机房（新）
473 | 十六队 | 2017006612808 | 4TB希捷企业级硬盘 | 希捷 | ST4000NM0033 | 2017-08-14 | 1 | 1500 | 1500 | 彭臻 | T1技术队机房（新）
474 | 十六队 | 2017006612809 | 4TB希捷企业级硬盘 | 希捷 | ST4000NM0033 | 2017-08-14 | 1 | 1500 | 1500 | 彭臻 | T1技术队机房（新）
475 | 十六队 | 2017006612810 | 4TB希捷企业级硬盘 | 希捷 | ST4000NM0033 | 2017-08-14 | 1 | 1500 | 1500 | 彭臻 | T1技术队机房（新）
476 | 十六队 | 2017006612811 | 4TB希捷企业级硬盘 | 希捷 | ST4000NM0033 | 2017-08-14 | 1 | 1500 | 1500 | 彭臻 | T1技术队机房（新）
477 | 十六队 | 2017006612812 | 4TB希捷企业级硬盘 | 希捷 | ST4000NM0033 | 2017-08-14 | 1 | 1500 | 1500 | 彭臻 | T1技术队机房（新）
478 | 十六队 | 2017006612813 | 4TB希捷企业级硬盘 | 希捷 | ST4000NM0033 | 2017-08-14 | 1 | 1500 | 1500 | 彭臻 | T1技术队机房（新）
479 | 十六队 | 2017006612814 | 4TB希捷企业级硬盘 | 希捷 | ST4000NM0033 | 2017-08-14 | 1 | 1500 | 1500 | 彭臻 | T1技术队机房（新）
480 | 十六队 | 2017006612815 | 4TB希捷企业级硬盘 | 希捷 | ST4000NM0033 | 2017-08-14 | 1 | 1500 | 1500 | 彭臻 | T1技术队机房（新）
481 | 十六队 | 2017006612816 | 4TB希捷企业级硬盘 | 希捷 | ST4000NM0033 | 2017-08-14 | 1 | 1500 | 1500 | 彭臻 | T1技术队机房（新）
482 | 十六队 | 2017006612817 | 4TB希捷企业级硬盘 | 希捷 | ST4000NM0033 | 2017-08-14 | 1 | 1500 | 1500 | 彭臻 | T1技术队机房（新）
483 | 十六队 | 2017006612818 | 4TB希捷企业级硬盘 | 希捷 | ST4000NM0033 | 2017-08-14 | 1 | 1500 | 1500 | 彭臻 | T1技术队机房（新）
484 | 十六队 | 2010003358134 | 4路数字信号光端机 | * | N3742 | 2010-04-01 | 1 | 10500 | 10500 | 彭臻 | 247仓库
485 | 十六队 | 2010003341352 | 8路视频分配器 | * | ITTC1632 | 2010-04-01 | 1 | 2300 | 2300 | 彭臻 | T1技术队机房（新）
486 | 十六队 | 2011003348767 | H3C单模模块 | 华三 H3C | SFP-GE-LX-SM1310-A | 2011-06-01 | 1 | 2970 | 2970 | 彭臻 | T1技术队机房（新）
487 | 十六队 | 2011003351543 | H3C单模模块 | 华三 H3C | SFP-GE-LX-SM1310-A | 2011-06-01 | 1 | 2970 | 2970 | 彭臻 | T1技术队机房（新）
488 | 十六队 | 2011003351544 | H3C单模模块 | 华三 H3C | SFP-GE-LX-SM1310-A | 2011-06-01 | 1 | 2970 | 2970 | 彭臻 | T1技术队机房（新）
489 | 十六队 | 2010003353000 | H3C网络设备（低端网络交换机） | 华三（H3C） | LS-S5024E-CN | 2010-12-01 | 1 | 5580 | 5580 | 彭臻 | T1技术队机房（新）
490 | 十六队 | 0828643B | IBM服务器 | IBM | X3650 | 2008-10-01 | 1 | 22476.66 | 22476.66 | 彭臻 | T1技术队机房（新）
491 | 十六队 | 0828653B | IBM服务器 | IBM | X3650 | 2008-10-01 | 1 | 22476.66 | 22476.66 | 彭臻 | T1技术队机房（新）
492 | 十六队 | 2011003348006 | IBM服务器 | IBM | X3650 M3 | 2011-01-01 | 1 | 24000 | 24000 | 彭臻 | T1技术队机房（新）
493 | 十六队 | 2008003332247 | KVM切换器 | ATEN | CS1758A | 2008-06-01 | 1 | 2550 | 2550 | 彭臻 | T1技术队机房（新）
494 | 十六队 | 0819453B | T1监控系统（软件升级项目） | * | * | 2011-11-01 | 1 | 282000 | 282000 | 彭臻 | T1技术队机房（新）
495 | 十六队 | 10220080001419120 | T2监控系统扩容-16路视频输出卡 | 美国pelco | CM9770-VMC | 2008-07-01 | 1 | 36400 | 36400 | 彭臻 | 247仓库矩阵里
496 | 十六队 | 10220080001419120 | T2监控系统扩容-16路视频输出卡 | 美国pelco | CM9770-VMC | 2008-07-01 | 1 | 36400 | 36400 | 彭臻 | 247仓库矩阵里
497 | 十六队 | 2008003401679 | T2监控系统扩容-16路视频输出卡 | 美国infinova | V2903VOM | 2008-07-01 | 1 | 32100 | 32100 | 彭臻 | 247仓库矩阵里
498 | 十六队 | 2010003323990 | ThinkPad笔记本电脑 | 联想 | T410 | 2010-11-01 | 1 | 15028 | 15028 | 彭臻 | T1技术队机房（新）对
499 | 十六队 | 2017006770884 | UNIX服务器 企业级 | 新云东方 | NA7824 | 2017-07-27 | 1 | 900000 | 900000 | 彭臻 | T1技术队机房（新）
500 | 十六队 | 0823493B | 报警灯 | * | * | 2008-08-01 | 1 | 800 | 800 | 彭臻 | T1技术队机房（新）
501 | 十六队 | 2009003328313 | 便携式计算机 | 联想 | T400 | 2009-11-01 | 1 | 20890 | 20890 | 彭臻 | 311仓库
502 | 十六队 | 2009003328314 | 便携式计算机 | 联想 | T400 | 2009-11-01 | 1 | 20890 | 20890 | 彭臻 | 311仓库
503 | 十六队 | 2009003347164 | 便携式计算机 | 联想 | T400 | 2009-11-01 | 1 | 20890 | 20890 | 彭臻 | 311仓库
504 | 十六队 | 2015003759395 | 便携式计算机 | 清华同方 | 超锐T46H | 2015-08-04 | 1 | 5100 | 5100 | 彭臻 | T1技术队机房（新）对
505 | 十六队 | 2015003759400 | 便携式计算机 | 清华同方 | 超锐T46H | 2015-08-04 | 1 | 5100 | 5100 | 彭臻 | T1技术队机房（新）余俊杰
506 | 十六队 | 2015003899800 | 便携式计算机 | 清华同方 | 超锐T46H | 2015-08-04 | 1 | 5100 | 5100 | 彭臻 | T1技术队机房（新）
507 | 十六队 | 2015003899801 | 便携式计算机 | 清华同方 | 超锐T46H | 2015-08-04 | 1 | 5100 | 5100 | 彭臻 | T1技术队机房（新）
508 | 十六队 | 2015003899802 | 便携式计算机 | 清华同方 | 超锐T46H | 2015-08-04 | 1 | 5100 | 5100 | 彭臻 | T1技术队机房（新）
509 | 十六队 | 2015003899803 | 便携式计算机 | 清华同方 | 超锐T46H | 2015-08-04 | 1 | 5100 | 5100 | 彭臻 | T1技术队机房（新）
510 | 十六队 | 2015003899804 | 便携式计算机 | 清华同方 | 超锐T46H | 2015-08-04 | 1 | 5100 | 5100 | 彭臻 | T1技术队机房（新）
511 | 十六队 | 2015003899805 | 便携式计算机 | 清华同方 | 超锐T46H | 2015-08-04 | 1 | 5100 | 5100 | 彭臻 | T1技术队机房（新）
512 | 十六队 | 2015003899806 | 便携式计算机 | 清华同方 | 超锐T46H | 2015-08-04 | 1 | 5100 | 5100 | 彭臻 | T1技术队机房（新）
513 | 十六队 | 2015003899807 | 便携式计算机 | 清华同方 | 超锐T46H | 2015-08-04 | 1 | 5100 | 5100 | 彭臻 | T1技术队机房（新）
514 | 十六队 | 2015003899808 | 便携式计算机 | 清华同方 | 超锐T46H | 2015-08-04 | 1 | 5100 | 5100 | 彭臻 | T1技术队机房（新）
515 | 十六队 | 2015003899809 | 便携式计算机 | 清华同方 | 超锐T46H | 2015-08-04 | 1 | 5100 | 5100 | 彭臻 | T1技术队机房（新）
516 | 十六队 | 2015003899810 | 便携式计算机 | 清华同方 | 超锐T46H | 2015-08-04 | 1 | 5100 | 5100 | 彭臻 | T1技术队机房（新）
517 | 十六队 | 2015003899811 | 便携式计算机 | 清华同方 | 超锐T46H | 2015-08-04 | 1 | 5100 | 5100 | 彭臻 | T1技术队机房（新）
518 | 十六队 | 2015003899812 | 便携式计算机 | 清华同方 | 超锐T46H | 2015-08-04 | 1 | 5100 | 5100 | 彭臻 | T1技术队机房（新）
519 | 十六队 | 2015003899813 | 便携式计算机 | 清华同方 | 超锐T46H | 2015-08-04 | 1 | 5100 | 5100 | 彭臻 | T1技术队机房（新）
520 | 十六队 | 2015003899821 | 便携式计算机 | 清华同方 | 超锐T46H | 2015-08-04 | 1 | 5100 | 5100 | 彭臻 | T1技术队机房（新）
521 | 十六队 | 2016006522007 | 便携式计算机 | 华硕 | P453UJ61084DS2 | 2016-04-06 | 1 | 3750 | 3750 | 彭臻 | S1机房
522 | 十六队 | 2016006522008 | 便携式计算机 | 华硕 | P453UJ61084DS2 | 2016-04-06 | 1 | 3750 | 3750 | 彭臻 | S1机房
523 | 十六队 | 2016006522009 | 便携式计算机 | 华硕 | P453UJ61084DS2 | 2016-04-06 | 1 | 3750 | 3750 | 彭臻 | S1机房
524 | 十六队 | 2016006522010 | 便携式计算机 | 华硕 | P453UJ61084DS2 | 2016-04-06 | 1 | 3750 | 3750 | 彭臻 | S1机房
525 | 十六队 | 2016006522011 | 便携式计算机 | 华硕 | P453UJ61084DS2 | 2016-04-06 | 1 | 3750 | 3750 | 彭臻 | T1技术队机房（新）
526 | 十六队 | 2016006522012 | 便携式计算机 | 华硕 | P453UJ61084DS2 | 2016-04-06 | 1 | 3750 | 3750 | 彭臻 | T1技术队机房（新）
527 | 十六队 | 2016006522013 | 便携式计算机 | 华硕 | P453UJ61084DS2 | 2016-04-06 | 1 | 3750 | 3750 | 彭臻 | T1技术队机房（新）
528 | 十六队 | 2016006522015 | 便携式计算机 | 华硕 | P453UJ61084DS2 | 2016-04-06 | 1 | 3750 | 3750 | 彭臻 | T1技术队机房（新）
529 | 十六队 | 2016006522016 | 便携式计算机 | 华硕 | P453UJ61084DS2 | 2016-04-06 | 1 | 3750 | 3750 | 彭臻 | T1技术队机房（新）
530 | 十六队 | 2016006522017 | 便携式计算机 | 华硕 | P453UJ61084DS2 | 2016-04-06 | 1 | 3750 | 3750 | 彭臻 | S1机房
531 | 十六队 | 2016006522018 | 便携式计算机 | 华硕 | P453UJ61084DS2 | 2016-04-06 | 1 | 3750 | 3750 | 彭臻 | S1机房
532 | 十六队 | 2016006522019 | 便携式计算机 | 华硕 | P453UJ61084DS2 | 2016-04-06 | 1 | 3750 | 3750 | 彭臻 | T1技术队机房（新）
533 | 十六队 | 2016006522021 | 便携式计算机 | 华硕 | P453UJ61084DS2 | 2016-04-06 | 1 | 3750 | 3750 | 彭臻 | T1技术队机房（新）
534 | 十六队 | 2016006522022 | 便携式计算机 | 华硕 | P453UJ61084DS2 | 2016-04-06 | 1 | 3750 | 3750 | 彭臻 | T1技术队机房（新）
535 | 十六队 | 2016006522023 | 便携式计算机 | 华硕 | P453UJ61084DS2 | 2016-04-06 | 1 | 3750 | 3750 | 彭臻 | T1技术队机房（新）
536 | 十六队 | 2016006522024 | 便携式计算机 | 华硕 | P453UJ61084DS2 | 2016-04-06 | 1 | 3750 | 3750 | 彭臻 | T1技术队机房（新）
537 | 十六队 | 2016006522025 | 便携式计算机 | 华硕 | P453UJ61084DS2 | 2016-04-06 | 1 | 3750 | 3750 | 彭臻 | S1机房
538 | 十六队 | 2016006522026 | 便携式计算机 | 华硕 | P453UJ61084DS2 | 2016-04-06 | 1 | 3750 | 3750 | 彭臻 | T1技术队机房（新）
539 | 十六队 | 2016006522027 | 便携式计算机 | 华硕 | P453UJ61084DS2 | 2016-04-06 | 1 | 3750 | 3750 | 彭臻 | T1技术队机房（新）
540 | 十六队 | 2016006522028 | 便携式计算机 | 华硕 | P453UJ61084DS2 | 2016-04-06 | 1 | 3750 | 3750 | 彭臻 | T1技术队机房（新）
541 | 十六队 | 2016006522029 | 便携式计算机 | 华硕 | P453UJ61084DS2 | 2016-04-06 | 1 | 3750 | 3750 | 彭臻 | S1机房
542 | 十六队 | 2016006522030 | 便携式计算机 | 华硕 | P453UJ61084DS2 | 2016-04-06 | 1 | 3750 | 3750 | 彭臻 | T1技术队机房（新）
543 | 十六队 | 2016006522047 | 便携式计算机 | 华硕 | P453UJ61084DS2 | 2016-04-06 | 1 | 3750 | 3750 | 彭臻 | S1机房
544 | 十六队 | 2016006522051 | 便携式计算机 | 华硕 | P453UJ61084DS2 | 2016-04-06 | 1 | 3750 | 3750 | 彭臻 | S1机房
545 | 十六队 | 2016006522060 | 便携式计算机 | 华硕 | P453UJ61084DS2 | 2016-04-06 | 1 | 3750 | 3750 | 彭臻 | T1技术队机房（新）
546 | 十六队 | 20140000003546767 | 便携式投影机 | 明基 | EP7930 | 2014-10-20 | 1 | 10490 | 10490 | 彭臻 | T1技术队机房（新）
547 | 十六队 | 2015003878662 ? | 车台 | 摩托罗拉 | XIPM8268 | 2015-07-28 | 1 | 4545 | 4545 | 彭臻 | T1协勤队备勤室
548 | 十六队 | 无标签 | 磁盘阵列 | IBM | V5000（2078-24C） | 2014-10-23 | 1 | 130302.96 | 130302.96 | 彭臻 | T1技术队机房（新）
549 | 十六队 | 2012003311006 | 存储硬盘 | 希捷 | 2000G硬盘录像机 | 2012-02-01 | 1 | 1700 | 1700 | 彭臻 | T1技术队机房（新）
550 | 十六队 | 2012003311007 | 存储硬盘 | 希捷 | 2000G硬盘录像机 | 2012-02-01 | 1 | 1700 | 1700 | 彭臻 | T1技术队机房（新）
551 | 十六队 | 2012003311008 | 存储硬盘 | 希捷 | 2000G硬盘录像机 | 2012-02-01 | 1 | 1700 | 1700 | 彭臻 | T1技术队机房（新）
552 | 十六队 | 2012003311009 | 存储硬盘 | 希捷 | 2000G硬盘录像机 | 2012-02-01 | 1 | 1700 | 1700 | 彭臻 | T1技术队机房（新）
553 | 十六队 | 2010003351546 | 单模光模块 | * | GLC-LH-SM | 2010-04-01 | 1 | 4500 | 4500 | 彭臻 | T1技术队机房（新）
554 | 十六队 | 2015003880145 | 单载频集群一体机基站 | 维德 | AK866 | 2015-12-16 | 1 | 47800 | 47800 | 彭臻 | T1技术队机房（新）
555 | 十六队 | 2015003880147 | 单载频集群一体机基站 | 维德 | AK866 | 2015-12-16 | 1 | 47800 | 47800 | 彭臻 | T1技术队机房（新）
556 | 十六队 | 20130002305413 | 低端交换机 | 华为 | S2700-26TP-EI-AC | 2013-07-31 | 1 | 3690 | 3690 | 寿宋波 | 239仓库
557 | 十六队 | 0807703B | 低端网络交换机 | 华为三康 | LS-5100-24P-SI- | 2008-01-01 | 1 | 9600 | 9600 | 彭臻 | T1技术队机房（新）
558 | 十六队 | 0827143B | 低端网络交换机 | 华三 | LS－5500-28F-EI- | 2008-08-01 | 1 | 26815 | 26815 | 彭臻 | T1技术队机房（新）
559 | 十六队 | 20130002092477 | 低端网络交换机 | 华三（H3C） | LS5120-52P-SI-H3 | 2013-06-18 | 1 | 9608 | 9608 | 彭臻 | T1技术队机房（新）
560 | 十六队 | 20130002071656 | 电话录音系统 | 纽顿兰 | MDR9500 | 2013-05-23 | 1 | 13700 | 13700 | 彭臻 | T1技术队机房（新）
561 | 十六队 | 2014003576042 | 电视吊架 | * | 三个一体 | 2014-12-02 | 1 | 11100 | 11100 | 彭臻 | T1技术队机房（新）
562 | 十六队 | 2008003323857 | 电视机 | 松下 | TH-42PV70C | 2008-03-01 | 1 | 11190 | 11190 | 彭臻 | T2协勤队办公室
563 | 十六队 | 2014003640876 | 调音台 | KARY | TU-210 | 2014-12-15 | 1 | 2580 | 2580 | 彭臻 | T1技术队机房（新）
564 | 十六队 | 20140003538983 | 服务器 | IBM | POWER740-8205E6D | 2014-06-11 | 1 | 776430 | 776430 | 寿宋波 | T1技术队机房（新）
565 | 十六队 | 20140003538984 | 服务器 | IBM | POWER740-8205E6D | 2014-06-11 | 1 | 776430 | 776430 | 寿宋波 | T1技术队机房（新）
566 | 十六队 | 20140003538985 | 服务器 | IBM | POWER740-8205E6D | 2014-06-11 | 1 | 784833 | 784833 | 寿宋波 | T1技术队机房（新）
567 | 十六队 | 20140003538982 | 服务器机柜 | IBM | 42U-T427014 | 2014-06-11 | 1 | 58034 | 58034 | 寿宋波 | T1技术队机房（新）
568 | 十六队 | 2017006525500 | 固态硬盘 | 浦科特 | M7VC 512G SATA3 | 2017-03-12 | 1 | 1320 | 1320 | 彭臻 | T1技术队机房（新）
569 | 十六队 | 2016006309505 | 光猫（100KM） | 飞博 | 光纤转IP | 2016-10-09 | 1 | 2000 | 2000 | 彭臻 | T1技术队机房（新）
570 | 十六队 | 2015003863788 | 核心交换机 | 华为 | S12708及配件 | 2015-06-23 | 1 | 595131 | 595131 | 彭臻 | T1技术队机房（新）
571 | 十六队 | 2016006219038 | 华为电源 | 华为 | RPS1800 | 2016-09-28 | 1 | 7920 | 7920 | 彭臻 | T1技术队机房（新）
572 | 十六队 | 2017006543306 | 华为交换机 | 华为 | S5700-52P-LI-AC | 2017-05-09 | 1 | 14104 | 14104 | 彭臻 | T1技术队机房（新）
573 | 十六队 | 2017006543307 | 华为交换机 | 华为 | S5700-52P-LI-AC | 2017-05-09 | 1 | 14104 | 14104 | 彭臻 | T1技术队机房（新）
574 | 十六队 | 2015003712561 | 环境监控系统 | * | 一套 | 2015-06-15 | 1 | 36227 | 36227 | 彭臻 | T1技术队机房（新）
575 | 十六队 | 20130002296702 | 惠普彩色打印机 | 惠普 | HP-M251N | 2013-10-18 | 1 | 1640 | 1640 | 彭臻 | T1技术队机房（新）
576 | 十六队 | 20140002690734 | 机读证件阅读器 | 3M | AT9000MKII | 2014-06-16 | 1 | 22900 | 22900 | 彭臻 | 311仓库
577 | 十六队 | 20140002690741 | 机读证件阅读器 | 3M | AT9000MKII | 2014-06-16 | 1 | 22900 | 22900 | 彭臻 | 311仓库
578 | 十六队 | 20140002690745 | 机读证件阅读器 | 3M | AT9000MKII | 2014-06-16 | 1 | 22900 | 22900 | 彭臻 | 311仓库
579 | 十六队 | 20140002690746 | 机读证件阅读器 | 3M | AT9000MKII | 2014-06-16 | 1 | 22900 | 22900 | 彭臻 | 311仓库
580 | 十六队 | 20140002690747 | 机读证件阅读器 | 3M | AT9000MKII | 2014-06-16 | 1 | 22900 | 22900 | 彭臻 | 311仓库
581 | 十六队 | 20140002690748 | 机读证件阅读器 | 3M | AT9000MKII | 2014-06-16 | 1 | 22900 | 22900 | 彭臻 | 311仓库
582 | 十六队 | 20140002690753 | 机读证件阅读器 | 3M | AT9000MKII | 2014-06-16 | 1 | 22900 | 22900 | 彭臻 | T1入境验证台9
583 | 十六队 | 20140002690756 | 机读证件阅读器 | 3M | AT9000MKII | 2014-06-16 | 1 | 22900 | 22900 | 胡秋实 | 311仓库
584 | 十六队 | 20140002690757 | 机读证件阅读器 | 3M | AT9000MKII | 2014-06-16 | 1 | 22900 | 22900 | 胡秋实 | 311仓库
585 | 十六队 | 20140002690758 | 机读证件阅读器 | 3M | AT9000MKII | 2014-06-16 | 1 | 22900 | 22900 | 胡秋实 | 311仓库
586 | 十六队 | 2015003906502 | 机读证件阅读器 | 3M | PV60 | 2015-11-10 | 1 | 20000 | 20000 | 彭臻 | T1技术队机房（新）
587 | 十六队 | 2015003906524 | 机读证件阅读器 | 3M | PV60 | 2015-11-10 | 1 | 20000 | 20000 | 彭臻 | T1入境验证台29
588 | 十六队 | 2014003576043 | 机房操作台 | * | 定制5.2米（见图纸） | 2014-12-02 | 1 | 19906 | 19906 | 彭臻 | T1技术队机房（新）
589 | 十六队 | 2009003337448 | 计算机勘察取证系统 | 盘石 | * | 2009-12-01 | 1 | 179080 | 179080 | 彭臻 | T1技术队机房（新）
590 | 十六队 | 2009003400965 | 监控系统扩容-100T磁盘阵列 | HP | 一套 | 2009-06-01 | 1 | 2131000 | 2131000 | 彭臻 | T1技术队机房（新）
591 | 十六队 | 2009003400964 | 监控系统扩容-HP原厂机柜及PDU | HP | 一套 | 2009-06-01 | 1 | 34100 | 34100 | 彭臻 | T1技术队机房（新）
592 | 十六队 | 无标签 | 监控系统扩容-服务器（一套） | HP | DL380R05 E5405 2G Base CN Svr | 2009-06-01 | 1 | 54500 | 54500 | 彭臻 | T1技术队机房（新）
593 | 十六队 | 2009003399110 | 监控系统扩容-思科24口千兆+4SFP交换机 | CISCO | CISCO375024TS-S | 2009-06-01 | 1 | 37500 | 37500 | 彭臻 | T1技术队机房（新）
594 | 十六队 | 10220080001418515 | 监控系统-一期增加矩阵输出板 | * | * | 2008-07-01 | 1 | 4500 | 4500 | 彭臻 | T1技术队机房（新）
595 | 十六队 | 10220080001418515 | 监控系统-一期增加矩阵输出板 | * | * | 2008-07-01 | 1 | 4500 | 4500 | 彭臻 | T1技术队机房（新）
596 | 十六队 | 2010003333250 | 监控显示系统扩容 | * | * | 2010-04-01 | 1 | 93896 | 93896 | 彭臻 | T1技术队机房（新）
597 | 十六队 | 无标签 | 交换机（H3C） | 华三H3C | S1526 | 2011-04-01 | 1 | 1643 | 1643 | 彭臻 | 247仓库
598 | 十六队 | 2014003899679 | 接入交换机 | 华为 | S5700-24TP-SI-AC | 2014-06-23 | 1 | 4890 | 4890 | 彭臻 | T1技术队机房（新）
599 | 十六队 | 2014003899680 | 接入交换机 | 华为 | S5700-24TP-SI-AC | 2014-06-23 | 1 | 4890 | 4890 | 彭臻 | T1技术队机房（新）
600 | 十六队 | 2015003935457 | 接入交换机（百兆） | 华为 | S2750-28TP-EI-AC+单电源 | 2015-06-23 | 1 | 4775 | 4775 | 彭臻 | T1技术队机房（新）
601 | 十六队 | 2015003935458 | 接入交换机（百兆） | 华为 | S2750-28TP-EI-AC+单电源 | 2015-06-23 | 1 | 4775 | 4775 | 彭臻 | T1技术队机房（新）
602 | 十六队 | 2015003935459 | 接入交换机（千兆） | 华为 | S5700-28C-EI | 2015-08-12 | 1 | 18092 | 18092 | 彭臻 | T1技术队机房（新）
603 | 十六队 | 2015003935462 | 接入交换机（千兆） | 华为 | S5700-28C-EI | 2015-08-12 | 1 | 18092 | 18092 | 彭臻 | T1技术队机房（新）
604 | 十六队 | 2014003640877 | 扩声音箱功率放大器 | SHINCO | 次世代4路HDMI切换 | 2014-12-15 | 1 | 1650 | 1650 | 彭臻 | T1技术队机房（新）
605 | 十六队 | 2014003640878 | 扩声音箱功率放大器 | KARY | AD-240 | 2014-12-15 | 1 | 1550 | 1550 | 彭臻 | T1技术队机房（新）
606 | 十六队 | 0814373B | 旅客满意度评价仪 | * | * | 2008-03-01 | 1 | 1140 | 1140 | 彭臻 | S1出境8号台
607 | 十六队 | 0814833B | 旅客满意度评价仪 | * | * | 2008-03-01 | 1 | 1140 | 1140 | 彭臻 | T1技术队机房（新）
608 | 十六队 | 0815333B | 旅客满意度评价仪 | * | * | 2008-03-01 | 1 | 1140 | 1140 | 彭臻 | 311仓库
609 | 十六队 | 0815423B | 旅客满意度评价仪 | * | * | 2008-03-01 | 1 | 1140 | 1140 | 彭臻 | S1入境5号台
610 | 十六队 | 0713853B | 旅客评价仪 | * | 边检专用 | 2007-11-01 | 1 | 1255 | 1255 | 彭臻 | 311仓库
611 | 十六队 | 0713883B | 旅客评价仪 | * | 边检专用 | 2007-11-01 | 1 | 1255 | 1255 | 彭臻 | 311仓库
612 | 十六队 | 0713893B | 旅客评价仪 | * | 边检专用 | 2007-11-01 | 1 | 1255 | 1255 | 彭臻 | 311仓库
613 | 十六队 | 0713943B | 旅客评价仪 | * | 边检专用 | 2007-11-01 | 1 | 1255 | 1255 | 彭臻 | 311仓库
614 | 十六队 | 0713953B | 旅客评价仪 | * | 边检专用 | 2007-11-01 | 1 | 1255 | 1255 | 彭臻 | 311仓库
615 | 十六队 | 0713963B | 旅客评价仪 | * | 边检专用 | 2007-11-01 | 1 | 1255 | 1255 | 彭臻 | 311仓库
616 | 十六队 | 0713993B | 旅客评价仪 | * | 边检专用 | 2007-11-01 | 1 | 1255 | 1255 | 彭臻 | T1技术队机房（新）
617 | 十六队 | 无标签 | 旅客评价仪 | * | 边检专用 | 2007-11-01 | 1 | 1255 | 1255 | 彭臻 | T1技术队机房（新）
618 | 十六队 | 0714063B | 旅客评价仪 | * | 边检专用 | 2007-11-01 | 1 | 1255 | 1255 | 彭臻 | S1入境4号台
619 | 十六队 | 0824013B | 模块 | * | SFP-GE-SX-MM850-A | 2008-08-01 | 1 | 1550 | 1550 | 彭臻 | T1技术队机房（新）
620 | 十六队 | 0824033B | 模块 | * | SFP-GE-SX-MM850-A | 2008-08-01 | 1 | 1550 | 1550 | 彭臻 | T1技术队机房（新）
621 | 十六队 | 2017006543316 | 模块 | 华为 | * | 2017-05-09 | 1 | 2772 | 2772 | 彭臻 | T1技术队机房（新）
622 | 十六队 | 2017006543324 | 模块 | 华为 | * | 2017-05-09 | 1 | 2772 | 2772 | 彭臻 | T1技术队机房（新）
623 | 十六队 | 2017006543325 | 模块 | 华为 | * | 2017-05-09 | 1 | 2772 | 2772 | 彭臻 | T1技术队机房（新）
624 | 十六队 | 2017006543326 | 模块 | 华为 | * | 2017-05-09 | 1 | 2772 | 2772 | 彭臻 | T1技术队机房（新）
625 | 十六队 | 0712933B | 模块项 | 华为三康 | * | 2007-08-01 | 1 | 1600 | 1600 | 彭臻 | T1技术队机房（新）
626 | 十六队 | 0712953B | 模块项 | 华为三康 | * | 2007-08-01 | 1 | 1600 | 1600 | 彭臻 | T1技术队机房（新）
627 | 十六队 | 0712963B | 模块项 | 华为三康 | * | 2007-08-01 | 1 | 1600 | 1600 | 彭臻 | T1技术队机房（新）
628 | 十六队 | 0713003B | 模块项 | 华为三康 | * | 2007-08-01 | 1 | 1600 | 1600 | 彭臻 | T1技术队机房（新）
629 | 十六队 | 0713013B | 模块项 | 华为三康 | * | 2007-08-01 | 1 | 1600 | 1600 | 彭臻 | T1技术队机房（新）
630 | 十六队 | 0713043B | 模块项 | 华为三康 | * | 2007-08-01 | 1 | 1600 | 1600 | 彭臻 | T1技术队机房（新）
631 | 十六队 | 0713083B | 模块项 | 华为三康 | * | 2007-08-01 | 1 | 1600 | 1600 | 彭臻 | T1技术队机房（新）
632 | 十六队 | 0713153B | 模块项 | 华为三康 | * | 2007-08-01 | 1 | 1600 | 1600 | 彭臻 | T1技术队机房（新）
633 | 十六队 | 0713173B | 模块项 | 华为三康 | * | 2007-08-01 | 1 | 1600 | 1600 | 彭臻 | T1技术队机房（新）
634 | 十六队 | 0713223B | 模块项 | 华为三康 | * | 2007-08-01 | 1 | 1600 | 1600 | 彭臻 | T1技术队机房（新）
635 | 十六队 | 0713233B | 模块项 | 华为三康 | * | 2007-08-01 | 1 | 1600 | 1600 | 彭臻 | T1技术队机房（新）
636 | 十六队 | 0713243B | 模块项 | 华为三康 | * | 2007-08-01 | 1 | 1600 | 1600 | 彭臻 | T1技术队机房（新）
637 | 十六队 | 0713263B | 模块项 | 华为三康 | * | 2007-08-01 | 1 | 1600 | 1600 | 彭臻 | T1技术队机房（新）
638 | 十六队 | 0713273B | 模块项 | 华为三康 | * | 2007-08-01 | 1 | 1600 | 1600 | 彭臻 | T1技术队机房（新）
639 | 十六队 | 0807123B | 模块项 | 华为三康 | SEP-GE-LX-SM131 | 2008-01-01 | 1 | 3168 | 3168 | 彭臻 | T1技术队机房（新）
640 | 十六队 | 0807143B | 模块项 | 华为三康 | SEP-GE-LX-SM131 | 2008-01-01 | 1 | 3168 | 3168 | 彭臻 | T1技术队机房（新）
641 | 十六队 | 0807153B | 模块项 | 华为三康 | SEP-GE-LX-SM131 | 2008-01-01 | 1 | 3168 | 3168 | 彭臻 | T1技术队机房（新）
642 | 十六队 | 0807173B | 模块项 | 华为三康 | SEP-GE-LX-SM131 | 2008-01-01 | 1 | 3168 | 3168 | 彭臻 | T1技术队机房（新）
643 | 十六队 | 0807183B | 模块项 | 华为三康 | SEP-GE-LX-SM131 | 2008-01-01 | 1 | 3168 | 3168 | 彭臻 | T1技术队机房（新）
644 | 十六队 | 0807193B | 模块项 | 华为三康 | SEP-GE-LX-SM131 | 2008-01-01 | 1 | 3168 | 3168 | 彭臻 | T1技术队机房（新）
645 | 十六队 | 0807213B | 模块项 | 华为三康 | SEP-GE-LX-SM131 | 2008-01-01 | 1 | 3168 | 3168 | 彭臻 | T1技术队机房（新）
646 | 十六队 | 0807243B | 模块项 | 华为三康 | SEP-GE-LX-SM131 | 2008-01-01 | 1 | 3168 | 3168 | 彭臻 | T1技术队机房（新）
647 | 十六队 | 0807253B | 模块项 | 华为三康 | SEP-GE-LX-SM131 | 2008-01-01 | 1 | 3168 | 3168 | 彭臻 | T1技术队机房（新）
648 | 十六队 | 0807293B | 模块项 | 华为三康 | SEP-GE-LX-SM131 | 2008-01-01 | 1 | 3168 | 3168 | 彭臻 | T1技术队机房（新）
649 | 十六队 | 0807303B | 模块项 | 华为三康 | SEP-GE-LX-SM131 | 2008-01-01 | 1 | 3168 | 3168 | 彭臻 | T1技术队机房（新）
650 | 十六队 | 0807313B | 模块项 | 华为三康 | SEP-GE-LX-SM131 | 2008-01-01 | 1 | 3168 | 3168 | 彭臻 | T1技术队机房（新）
651 | 十六队 | 0807323B | 模块项 | 华为三康 | SEP-GE-LX-SM131 | 2008-01-01 | 1 | 3168 | 3168 | 彭臻 | T1技术队机房（新）
652 | 十六队 | 0807343B | 模块项 | 华为三康 | SEP-GE-LX-SM131 | 2008-01-01 | 1 | 3168 | 3168 | 彭臻 | T1技术队机房（新）
653 | 十六队 | 0807363B | 模块项 | 华为三康 | SEP-GE-LX-SM131 | 2008-01-01 | 1 | 3168 | 3168 | 彭臻 | T1技术队机房（新）
654 | 十六队 | 0807373B | 模块项 | 华为三康 | SEP-GE-LX-SM131 | 2008-01-01 | 1 | 3168 | 3168 | 彭臻 | T1技术队机房（新）
655 | 十六队 | 0807403B | 模块项 | 华为三康 | SEP-GE-LX-SM131 | 2008-01-01 | 1 | 3168 | 3168 | 彭臻 | T1技术队机房（新）
656 | 十六队 | 0807423B | 模块项 | 华为三康 | SEP-GE-LX-SM131 | 2008-01-01 | 1 | 3168 | 3168 | 彭臻 | T1技术队机房（新）
657 | 十六队 | 0807453B | 模块项 | 华为三康 | SEP-GE-LX-SM131 | 2008-01-01 | 1 | 3168 | 3168 | 彭臻 | T1技术队机房（新）
658 | 十六队 | 0807483B | 模块项 | 华为三康 | SEP-GE-LX-SM131 | 2008-01-01 | 1 | 3168 | 3168 | 彭臻 | T1技术队机房（新）
659 | 十六队 | 0807513B | 模块项 | 华为三康 | SEP-GE-LX-SM131 | 2008-01-01 | 1 | 3168 | 3168 | 彭臻 | T1技术队机房（新）
660 | 十六队 | 0807893B | 模块项 | 华为三康 | SFP-GE-SX-MM850 | 2008-01-01 | 1 | 1600 | 1600 | 彭臻 | T1技术队机房（新）
661 | 十六队 | 0807913B | 模块项 | 华为三康 | SFP-GE-SX-MM850 | 2008-01-01 | 1 | 1600 | 1600 | 彭臻 | T1技术队机房（新）
662 | 十六队 | 0807943B | 模块项 | 华为三康 | SFP-GE-SX-MM850 | 2008-01-01 | 1 | 1600 | 1600 | 彭臻 | T1技术队机房（新）
663 | 十六队 | 0807953B | 模块项 | 华为三康 | SFP-GE-SX-MM850 | 2008-01-01 | 1 | 1600 | 1600 | 彭臻 | T1技术队机房（新）
664 | 十六队 | 0807983B | 模块项 | 华为三康 | SFP-GE-SX-MM850 | 2008-01-01 | 1 | 1600 | 1600 | 彭臻 | T1技术队机房（新）
665 | 十六队 | 0808003B | 模块项 | 华为三康 | SFP-GE-SX-MM850 | 2008-01-01 | 1 | 1600 | 1600 | 彭臻 | T1技术队机房（新）
666 | 十六队 | 0808093B | 模块项 | 华为三康 | SFP-GE-SX-MM850 | 2008-01-01 | 1 | 1600 | 1600 | 彭臻 | T1技术队机房（新）
667 | 十六队 | 0808133B | 模块项 | 华为三康 | SFP-GE-SX-MM850 | 2008-01-01 | 1 | 1600 | 1600 | 彭臻 | T1技术队机房（新）
668 | 十六队 | 0808203B | 模块项 | 华为三康 | SFP-GE-SX-MM850 | 2008-01-01 | 1 | 1600 | 1600 | 彭臻 | T1技术队机房（新）
669 | 十六队 | 0808253B | 模块项 | 华为三康 | SFP-GE-SX-MM850 | 2008-01-01 | 1 | 1600 | 1600 | 彭臻 | T1技术队机房（新）
670 | 十六队 | 0808263B | 模块项 | 华为三康 | SFP-GE-SX-MM850 | 2008-01-01 | 1 | 1600 | 1600 | 彭臻 | T1技术队机房（新）
671 | 十六队 | 0808283B | 模块项 | 华为三康 | SFP-GE-SX-MM850 | 2008-01-01 | 1 | 1600 | 1600 | 彭臻 | T1技术队机房（新）
672 | 十六队 | 0808293B | 模块项 | 华为三康 | SFP-GE-SX-MM850 | 2008-01-01 | 1 | 1600 | 1600 | 彭臻 | T1技术队机房（新）
673 | 十六队 | 0808323B | 模块项 | 华为三康 | SFP-GE-SX-MM850 | 2008-01-01 | 1 | 1600 | 1600 | 彭臻 | T1技术队机房（新）
674 | 十六队 | 0808333B | 模块项 | 华为三康 | SFP-GE-SX-MM850 | 2008-01-01 | 1 | 1600 | 1600 | 彭臻 | T1技术队机房（新）
675 | 十六队 | 0808383B | 模块项 | 华为三康 | SFP-GE-SX-MM850 | 2008-01-01 | 1 | 1600 | 1600 | 彭臻 | T1技术队机房（新）
|  |  | 模块项 | 华为 | [6 empty] | T1技术队机房（新）
|  |  | 模块项 | 华为 | [6 empty] | T1技术队机房（新）
|  |  | 模块项 | 华为 | [6 empty] | T1技术队机房（新）
|  |  | 模块项 | 华为 | [6 empty] | T1技术队机房（新）
|  |  | 模块项 | 华为 | [6 empty] | T1技术队机房（新）
|  |  | 模块项 | 华为 | [6 empty] | T1技术队机房（新）
|  |  | 模块项 | 华为 | [6 empty] | T1技术队机房（新）
|  |  | 模块项 | 华为 | [6 empty] | T1技术队机房（新）
|  |  | 模块项 | 华为 | [6 empty] | T1技术队机房（新）
|  |  | 模块项 | 华为 | [6 empty] | T1技术队机房（新）
|  |  | 模块项 | 华为 | [6 empty] | T1技术队机房（新）
|  |  | 模块项 | 华为 | [6 empty] | T1技术队机房（新）
|  |  | 模块项 | 华为 | [6 empty] | T1技术队机房（新）
|  |  | 模块项 | 华为 | [6 empty] | T1技术队机房（新）
|  |  | 模块项 | 华为 | [6 empty] | T1技术队机房（新）
|  |  | 模块项 | 华为 | [6 empty] | T1技术队机房（新）
|  |  | 模块项 | 华为 | [6 empty] | T1技术队机房（新）
|  |  | 模块项 | 华为 | [6 empty] | T1技术队机房（新）
|  |  | 模块项 | 华为 | [6 empty] | T1技术队机房（新）
|  |  | 模块项 | 华为 | [6 empty] | T1技术队机房（新）
|  |  | 模块项 | 华为 | [6 empty] | T1技术队机房（新）
|  |  | 模块项 | 华为 | [6 empty] | T1技术队机房（新）
|  |  | 模块项 | 华为 | [6 empty] | T2技术队机房（新）
|  |  | 模块项 | 华为 | [6 empty] | T2技术队机房（新）
676 | 十六队 | 2015003935422 | 模块项 | 华为 | 适用于57系列非POE款型 | 2015-06-23 | 1 | 2598 | 2598 | 彭臻 | T1技术队机房（新）
677 | 十六队 | 2015003935463 | 模块项 | 华为 | 适用于57系列非POE款型 | 2015-06-23 | 1 | 2598 | 2598 | 彭臻 | T1技术队机房（新）
678 | 十六队 | 2015003935464 | 模块项 | 华为 | 适用于57系列非POE款型 | 2015-06-23 | 1 | 2598 | 2598 | 彭臻 | T1技术队机房（新）
679 | 十六队 | 2015003935465 | 模块项 | 华为 | 适用于57系列非POE款型 | 2015-06-23 | 1 | 2598 | 2598 | 彭臻 | T1技术队机房（新）
680 | 十六队 | 0819453B | 切换器 | * | CS1758A | 2008-06-01 | 1 | 2550 | 2550 | 彭臻 | T1技术队机房（新）
681 | 十六队 | 0825773B | 全页式护照阅读机 | 3M | CA00003181 | 2008-05-01 | 1 | 29000 | 29000 | 彭臻 | 311仓库
682 | 十六队 | 2008003356030 | 全页式护照阅读机 | 3M | CA00003181 | 2008-05-01 | 1 | 29000 | 29000 | 彭臻 | 311仓库
683 | 十六队 | 2013003906427 | 全页式证件阅读机 | 3M | AT9000MKII | 2013-12-26 | 1 | 29390 | 29390 | 彭臻 | 311仓库
684 | 十六队 | 2013003906516 | 全页式证件阅读机 | 3M | AT9000MKII | 2013-12-26 | 1 | 29390 | 29390 | 彭臻 | 311仓库
685 | 十六队 | 2017006769358 | 全页式证件阅读机 | 3M | PV60 | 2017-07-04 | 1 | 19000 | 19000 | 彭臻 | T2机房
686 | 十六队 | 2017006769361 | 全页式证件阅读机 | 3M | PV60 | 2017-07-04 | 1 | 19000 | 19000 | 彭臻 | 311仓库
687 | 十六队 | 2017006769665 | 全页式证件阅读机 | 3M | PV60 | 2017-07-04 | 1 | 19000 | 19000 | 彭臻 | 311仓库
688 | 十六队 | 2013003899652 | 视频服务器 | 前卫视讯 | VV5016C | 2013-11-13 | 1 | 9800 | 9800 | 彭臻 | T1技术队机房（新）
689 | 十六队 | 2013003899653 | 视频服务器 | 前卫视讯 | VV5016C | 2013-11-13 | 1 | 9800 | 9800 | 彭臻 | T1技术队机房（新）
690 | 十六队 | 2013003899654 | 视频服务器 | 前卫视讯 | VV5016C | 2013-11-13 | 1 | 9800 | 9800 | 彭臻 | T1技术队机房（新）
691 | 十六队 | 2010003309873 | 手机司法取证系统 | CELLEBRITE | * | 2010-04-01 | 1 | 40800 | 40800 | 彭臻 | T2机房
692 | 十六队 | 20140002711411 | 索尼彩电（LED液晶显示器） | 索尼 | KDL-50W800B | 2014-07-18 | 1 | 6800 | 6800 | 彭臻 | T1技术队机房（新）
693 | 十六队 | 20140002711412 | 索尼彩电（LED液晶显示器） | 索尼 | KDL-50W800B | 2014-07-18 | 1 | 6800 | 6800 | 彭臻 | T1技术队机房（新）
694 | 十六队 | 20140002711413 | 索尼彩电（LED液晶显示器） | 索尼 | KDL-50W800B | 2014-07-18 | 1 | 6800 | 6800 | 彭臻 | T1技术队机房（新）
695 | 十六队 | 20130002301201 | 台式计算机 | 联想 | 启天4380/20WLED | 2013-07-18 | 1 | 4350 | 4350 | 彭臻 | T1技术队机房（新）
696 | 十六队 | 2013003906507 | 台式计算机 | 联想 | 启天4380/21.5WLED | 2013-07-18 | 1 | 4550 | 4550 | 彭臻 | T1技术队机房（新）
697 | 十六队 | 2014003650882 | 台式计算机 | 清华同方 | 超越E500-1014 | 2014-12-12 | 1 | 4750 | 4750 | 彭臻 | T1技术队机房（新）
698 | 十六队 | 2014003650890 | 台式计算机 | 清华同方 | 超越E500-1014 | 2014-12-12 | 1 | 4750 | 4750 | 彭臻 | T1技术队机房（新）
699 | 十六队 | 2014003650895 | 台式计算机 | 清华同方 | 超越E500-1014 | 2014-12-12 | 1 | 4750 | 4750 | 彭臻 | T1技术队机房（新）
700 | 十六队 | 2015003759402 | 台式计算机 | 联想 | THINKCENTRE M8500T | 2015-08-21 | 1 | 4650 | 4650 | 彭臻 | T1技术队机房（新）
701 | 十六队 | 2015003899770 | 台式计算机 | 联想 | M8500T | 2015-08-21 | 1 | 4650 | 4650 | 彭臻 | T1技术队机房（新）
702 | 十六队 | 2017006769498 | 台式计算机 | 联想 | ThinkCentre M8600t-D040 | 2017-05-24 | 1 | 4836 | 4836 | 彭臻 | T1技术队机房（新）
703 | 十六队 | 2014003899681 | 条码扫描仪 | 霍尼韦尔 | X1900GH | 2014-10-15 | 1 | 1400 | 1400 | 彭臻 | T1技术队机房（新）
705 | 十六队 | 2014003899684 | 条码扫描仪 | 霍尼韦尔 | X1900GH | 2014-10-15 | 1 | 1400 | 1400 | 彭臻 | T1出境3号验证台
707 | 十六队 | 2014003899686 | 条码扫描仪 | 霍尼韦尔 | X1900GH | 2014-10-15 | 1 | 1400 | 1400 | 彭臻 | T1技术队机房（新）
708 | 十六队 | 20140000003546768 | 投影幕 | 红叶 | 150英寸电动幕 | 2014-10-20 | 1 | 1180 | 1180 | 彭臻 | T1技术队机房（新）
709 | 十六队 | 2017006770864 | 网络附加存储（NAS）工作组级 | MacroSAN（宏杉） | MS2500G2-16A | 2017-10-10 | 1 | 857150 | 857150 | 彭臻 | T1技术队机房（新）
710 | 十六队 | 无标签 | 网络路由器 工作组级 | 华为 | AR3260 | 2018-03-16 | 1 | 146875 | 146875 | 彭臻 | T1技术队机房（新）
711 | 十六队 | 20140002692720 | 网络视频服务器 | 前卫视讯 | VV5016C | 2014-07-01 | 1 | 9800 | 9800 | 寿宋波 | T1技术队机房（新）
712 | 十六队 | 20130002082515 | 网闸（网络安全隔离与信息交换系统） | 网御 | SIS-3000-FE-C | 2013-06-27 | 1 | 98000 | 98000 | 彭臻 | T1技术队机房（新）
713 | 十六队 | 0715333B | 微型数字电子计算机 | 联想 | 开天M8000 | 2007-12-01 | 1 | 7250 | 7250 | 彭臻 | 311仓库
714 | 十六队 | 2011003400834 | 卫星通信系统-光单/多模转换器 | 威升 | * | 2011-09-01 | 1 | 31040 | 31040 | 彭臻 | 247仓库
715 | 十六队 | 10220110001419170 | 卫星通信系统-光二功分器 | * | * | 2011-09-01 | 1 | 1200 | 1200 | 彭臻 | 247仓库
716 | 十六队 | 10220110001419170 | 卫星通信系统-光二功分器 | * | * | 2011-09-01 | 1 | 1200 | 1200 | 彭臻 | 247仓库
717 | 十六队 | 10220110001419170 | 卫星通信系统-光二功分器 | * | * | 2011-09-01 | 1 | 1200 | 1200 | 彭臻 | 247仓库
718 | 十六队 | 2011003400833 | 卫星通信系统-光三功分器 | * | * | 2011-09-01 | 1 | 1500 | 1500 | 彭臻 | 247仓库
719 | 十六队 | 2011003400825 | 卫星通信系统-光纤直放站近端机 | 威升 | WS-350DG | 2011-09-01 | 1 | 33600 | 33600 | 彭臻 | 247仓库
720 | 十六队 | 0804123B | 稳压电源 | * | DV-12 | 2007-12-01 | 1 | 450 | 450 | 彭臻 | T1技术队机房（新）
721 | 十六队 | 2017006525510 | 五盘位硬盘拷贝机 | 麦沃MAIWO | K3095 | 2017-03-12 | 1 | 1450 | 1450 | 彭臻 | T1技术队机房（新）
722 | 十六队 | 2015003697092 | 吸尘器 | 莱克 | VC-CW3001 | 2015-04-28 | 1 | 1498 | 1498 | 彭臻 | T1技术队机房（新）
723 | 十六队 | 0811393B | 吸盘天线 | 泰微 | 中吸盘 | 2007-12-01 | 1 | 140 | 140 | 彭臻 | T1技术队机房（新）
724 | 十六队 | 0712713B | 袖珍微型数字电子计算机 | IBM | T60P-2007KT1 | 2007-06-01 | 1 | 32650 | 32650 | 彭臻 | T1技术队机房（新）对
725 | 十六队 | 0813803B | 袖珍微型数字电子计算机 | 联想 | 朝阳K42A-9 | 2007-12-01 | 1 | 15150 | 15150 | 张源 | 311仓库
726 | 十六队 | 2015003693162 | 巡更器（信息采集器） | 格瑞特GREAT | DC4601 | 2015-04-08 | 1 | 2000 | 2000 | 彭臻 | T1技术队机房（新）
727 | 十六队 | 2015003693167 | 巡更器（信息采集器） | 格瑞特GREAT | DC4601 | 2015-04-08 | 1 | 2000 | 2000 | 彭臻 | T1技术队机房（新）
728 | 十六队 | 1204813B | 移动电缆盘 | * | 50米 | 2012-08-01 | 1 | 1200 | 1200 | 彭臻 | T1技术队机房（新）
729 | 十六队 | 1204823B | 移动电缆盘 | * | 50米 | 2012-08-01 | 1 | 1200 | 1200 | 彭臻 | T1机房
730 | 十六队 | 1204843B | 移动电缆盘 | * | 50米 | 2012-08-01 | 1 | 1200 | 1200 | 彭臻 | T1机房
731 | 十六队 | 1204853B | 移动电缆盘 | * | 50米 | 2012-08-01 | 1 | 1200 | 1200 | 彭臻 | T1机房
732 | 十六队 | 1204693B | 移动硬盘（希捷1TB） | SEAGATE（希捷） | 公务抗震便携型多接口 | 2012-07-01 | 1 | 1216 | 1216 | 彭臻 | T2机房
733 | 十六队 | 1204703B | 移动硬盘（希捷1TB） | SEAGATE（希捷） | 公务抗震便携型多接口 | 2012-07-01 | 1 | 1216 | 1216 | 彭臻 | T1技术队机房（新）
734 | 十六队 | 1204733B | 移动硬盘（希捷1TB） | SEAGATE（希捷） | 公务抗震便携型多接口 | 2012-07-01 | 1 | 1216 | 1216 | 彭臻 | T1技术队机房（新）
735 | 十六队 | 1204743B | 移动硬盘（希捷1TB） | SEAGATE（希捷） | 公务抗震便携型多接口 | 2012-07-01 | 1 | 1216 | 1216 | 彭臻 | T2机房
736 | 十六队 | 2014003899798 | 硬盘 | IBM | 600GB | 2014-10-23 | 1 | 9924 | 9924 | 彭臻 | T1技术队机房（新）
737 | 十六队 | 2014003899799 | 硬盘 | IBM | 600GB | 2014-10-23 | 1 | 9924 | 9924 | 彭臻 | T1技术队机房（新）
738 | 十六队 | 2014003899824 | 硬盘 | IBM | 600GB | 2014-10-23 | 1 | 9924 | 9924 | 彭臻 | T1技术队机房（新）
739 | 十六队 | 2014003899825 | 硬盘 | IBM | 600GB | 2014-10-23 | 1 | 9924 | 9924 | 彭臻 | T1技术队机房（新）
740 | 十六队 | 2014003899826 | 硬盘 | IBM | 600GB | 2014-10-23 | 1 | 9924 | 9924 | 彭臻 | T1技术队机房（新）
741 | 十六队 | 2014003899827 | 硬盘 | IBM | 600GB | 2014-10-23 | 1 | 9924 | 9924 | 彭臻 | T1技术队机房（新）
742 | 十六队 | 2014003899828 | 硬盘 | IBM | 600GB | 2014-10-23 | 1 | 9924 | 9924 | 彭臻 | T1技术队机房（新）
743 | 十六队 | 2014003899829 | 硬盘 | IBM | 600GB | 2014-10-23 | 1 | 9924 | 9924 | 彭臻 | T1技术队机房（新）
744 | 十六队 | 2014003899830 | 硬盘 | IBM | 600GB | 2014-10-23 | 1 | 9924 | 9924 | 彭臻 | T1技术队机房（新）
745 | 十六队 | 2014003899831 | 硬盘 | IBM | 600GB | 2014-10-23 | 1 | 9924 | 9924 | 彭臻 | T1技术队机房（新）
746 | 十六队 | 2014003899832 | 硬盘 | IBM | 600GB | 2014-10-23 | 1 | 9924 | 9924 | 彭臻 | T1技术队机房（新）
747 | 十六队 | 2014003899833 | 硬盘 | IBM | 600GB | 2014-10-23 | 1 | 9924 | 9924 | 彭臻 | T1技术队机房（新）
748 | 十六队 | 2014003899834 | 硬盘 | IBM | 600GB | 2014-10-23 | 1 | 9924 | 9924 | 彭臻 | T1技术队机房（新）
749 | 十六队 | 2014003899835 | 硬盘 | IBM | 600GB | 2014-10-23 | 1 | 9924 | 9924 | 彭臻 | T1技术队机房（新）
750 | 十六队 | 2014003899836 | 硬盘 | IBM | 600GB | 2014-10-23 | 1 | 9924 | 9924 | 彭臻 | T1技术队机房（新）
751 | 十六队 | 2014003899837 | 硬盘 | IBM | 600GB | 2014-10-23 | 1 | 9924 | 9924 | 彭臻 | T1技术队机房（新）
752 | 十六队 | 2014003899838 | 硬盘 | IBM | 600GB | 2014-10-23 | 1 | 9924 | 9924 | 彭臻 | T1技术队机房（新）
753 | 十六队 | 2014003899839 | 硬盘 | IBM | 600GB | 2014-10-23 | 1 | 9924 | 9924 | 彭臻 | T1技术队机房（新）
754 | 十六队 | 2014003899840 | 硬盘 | IBM | 600GB | 2014-10-23 | 1 | 9924 | 9924 | 彭臻 | T1技术队机房（新）
755 | 十六队 | 2014003899841 | 硬盘 | IBM | 600GB | 2014-10-23 | 1 | 9924 | 9924 | 彭臻 | T1技术队机房（新）
756 | 十六队 | 2014003899842 | 硬盘 | IBM | 600GB | 2014-10-23 | 1 | 9924 | 9924 | 彭臻 | T1技术队机房（新）
757 | 十六队 | 2014003899843 | 硬盘 | IBM | 600GB | 2014-10-23 | 1 | 9924 | 9924 | 彭臻 | T1技术队机房（新）
758 | 十六队 | 2014003899844 | 硬盘 | IBM | 600GB | 2014-10-23 | 1 | 9924 | 9924 | 彭臻 | T1技术队机房（新）
759 | 十六队 | 2014003899845 | 硬盘 | IBM | 600GB | 2014-10-23 | 1 | 9924 | 9924 | 彭臻 | T1技术队机房（新）
760 | 十六队 | 2014003899846 | 硬盘 | IBM | 600GB | 2014-10-23 | 1 | 9924 | 9924 | 彭臻 | T1技术队机房（新）
761 | 十六队 | 2014003899847 | 硬盘 | IBM | 600GB | 2014-10-23 | 1 | 9924 | 9924 | 彭臻 | T1技术队机房（新）
762 | 十六队 | 2014003899874 | 硬盘 | IBM | 600GB | 2014-10-23 | 1 | 9924 | 9924 | 彭臻 | T1技术队机房（新）
763 | 十六队 | 2014003899876 | 硬盘 | IBM | 600GB | 2014-10-23 | 1 | 9924 | 9924 | 彭臻 | T1技术队机房（新）
765 | 十六队 | 2015003906519 | 证件阅读仪 | 3M | PV60 | 2015-08-26 | 1 | 20000 | 20000 | 彭臻 | 311仓库
766 | 十六队 | 2018006960037 | 指纹自动识别系统 | 盛视 | MV1088 | 2018-10-19 | 1 | 5000 | 5000 | 彭臻 | T1技术队机房（新）
767 | 十六队 | 2018006960038 | 指纹自动识别系统 | 盛视 | MV1088 | 2018-10-19 | 1 | 5000 | 5000 | 彭臻 | T1技术队机房（新）
768 | 十六队 | 2018006960100 | 指纹自动识别系统 | 盛视 | MV8027 | 2018-10-30 | 1 | 15500 | 15500 | 彭臻 | T1技术队机房（新）
769 | 十六队 | 2018006960101 | 指纹自动识别系统 | 盛视 | MV8027 | 2018-10-30 | 1 | 15500 | 15500 | 彭臻 | T1技术队机房（新）
770 | 十六队 | 2018006960102 | 指纹自动识别系统 | 盛视 | MV8027 | 2018-10-30 | 1 | 15500 | 15500 | 彭臻 | T1新转港
771 | 十六队 | 2018006960103 | 指纹自动识别系统 | 盛视 | MV8027 | 2018-10-30 | 1 | 15500 | 15500 | 彭臻 | T1新转港
772 | 十六队 | 2018006960104 | 指纹自动识别系统 | 盛视 | MV8027 | 2018-10-30 | 1 | 15500 | 15500 | 彭臻 | T1新转港
773 | 十六队 | 2018006960105 | 指纹自动识别系统 | 盛视 | MV8027 | 2018-10-30 | 1 | 15500 | 15500 | 彭臻 | T1新转港
774 | 十六队 | 2018006960452 | 指纹自动识别系统 | 盛视 | MV1088 | 2018-10-19 | 1 | 5000 | 5000 | 彭臻 | T1新转港
775 | 十六队 | 2018006960453 | 指纹自动识别系统 | 盛视 | MV1088 | 2018-10-19 | 1 | 5000 | 5000 | 彭臻 | T1新转港
776 | 十六队 | 2018006960454 | 指纹自动识别系统 | 盛视 | MV1088 | 2018-10-19 | 1 | 5000 | 5000 | 彭臻 | T1新转港
777 | 十六队 | 2018006960455 | 指纹自动识别系统 | 盛视 | MV1088 | 2018-10-19 | 1 | 5000 | 5000 | 彭臻 | T1新转港
778 | 十六队 | 2018006960456 | 指纹自动识别系统 | 盛视 | MV1088 | 2018-10-19 | 1 | 5000 | 5000 | 彭臻 | T1新转港
779 | 十六队 | 2018006960971 | 指纹自动识别系统 | 盛视 | MV8027 | 2018-10-30 | 1 | 15500 | 15500 | 彭臻 | T1新转港
|  |  | 指纹自动识别系统 | 盛视 | MV8027 | 2018-10-30 | 1 | 15500 | 15500 | 彭臻 | T1新转港
|  |  | 指纹自动识别系统 | 盛视 | MV1088 | 2018-10-19 | 1 | 5000 | 5000 | 彭臻 | T1新转港
|  |  | 热转印标签打印机 | 斑马 | ZD420 | [5 empty] | T1新转港5号
|  |  | 热转印标签打印机 | 斑马 | ZD420 | [5 empty] | T1新转港6号
|  |  | 热转印标签打印机 | 斑马 | ZD420 | [5 empty] | T1新转港4号
|  |  | 服务器 | 华为 | RH5885HV3 | [5 empty] | T1技术队机房（新）
780 | 十六队 | 0814163B | 旅客满意度评价仪 | * | * | 2008-03-01 | 1 | 1140 | 1140 | 彭臻 | S1出境5号台
781 | 十六队 | 2017006769559 | 全页式证件阅读机 | 3M | PV60 | 2017-07-04 | 1 | 19000 | 19000 | 彭臻 | 311仓库
782 | 十六队 | 20130002301432 | 台式计算机 | 联想 | 启天4380/21.5WLED | 2013-07-18 | 1 | 4550 | 4550 | 彭臻 | T1机房
783 | 十六队 | 2018006960365 | 指纹自动识别系统 | 盛视 | MV1088 | 2018-10-19 | 1 | 5000 | 5000 | 彭臻 | 311仓库
784 | 十六队 | 2018006960784 | 指纹自动识别系统 | 盛视 | MV8027 | 43403 | 1 | 15500 | 15500 | 彭臻 | 311仓库
785 | 十六队 | 0814153B | 旅客满意度评价仪 | * | * | 2008-03-01 | 1 | 1140 | 1140 | 彭臻 | 311仓库
786 | 十六队 | 2017006769560 | 全页式证件阅读机 | 3M | PV60 | 2017-07-04 | 1 | 19000 | 19000 | 彭臻 | 311仓库
787 | 十六队 | 2013003899645 | 台式计算机 | 联想 | 启天M43500(梅沙专用) | 2013-11-21 | 1 | 5000 | 5000 | 彭臻 | T2机房
788 | 十六队 | 2018006960366 | 指纹自动识别系统 | 盛视 | MV1088 | 2018-10-19 | 1 | 5000 | 5000 | 彭臻 | 311仓库
789 | 十六队 | 2018006960785 | 指纹自动识别系统 | 盛视 | MV8027 | 2018-10-30 | 1 | 15500 | 15500 | 彭臻 | 311仓库
790 | 十六队 | 0814143B | 旅客满意度评价仪 | * | * | 2008-03-01 | 1 | 1140 | 1140 | 彭臻 | S1出境4号台
791 | 十六队 | 2017006769561 | 全页式证件阅读机 | 3M | PV60 | 2017-07-04 | 1 | 19000 | 19000 | 彭臻 | 311仓库
792 | 十六队 | 2013003899643 | 台式计算机 | 联想 | 启天M43500(梅沙专用) | 2013-11-21 | 1 | 5000 | 5000 | 彭臻 | T1入境指挥台
793 | 十六队 | 2018006960367 | 指纹自动识别系统 | 盛视 | MV1088 | 2018-10-19 | 1 | 5000 | 5000 | 彭臻 | 311仓库
794 | 十六队 | 2018006960786 | 指纹自动识别系统 | 盛视 | MV8027 | 2018-10-30 | 1 | 15500 | 15500 | 彭臻 | 311仓库
795 | 十六队 | 0815033B | 旅客满意度评价仪 | * | * | 2008-03-01 | 1 | 1140 | 1140 | 彭臻 | S1出境2号台
796 | 十六队 | 2017006769300 | 全页式证件阅读机 | 3M | PV60 | 2017-07-04 | 1 | 19000 | 19000 | 彭臻 | 311仓库
797 | 十六队 | 2013003899637 | 台式计算机 | 联想 | 启天M43500(梅沙专用) | 2013-11-21 | 1 | 5000 | 5000 | 彭臻 | T2机房
798 | 十六队 | 2018006960435 | 指纹自动识别系统 | 盛视 | MV1088 | 2018-10-19 | 1 | 5000 | 5000 | 彭臻 | 311仓库
799 | 十六队 | 2018006960787 | 指纹自动识别系统 | 盛视 | MV8027 | 2018-10-30 | 1 | 15500 | 15500 | 彭臻 | 311仓库
800 | 十六队 | 0815023B | 旅客满意度评价仪 | * | * | 2008-03-01 | 1 | 1140 | 1140 | 彭臻 | S1出境7号台
801 | 十六队 | 2017006769562 | 全页式证件阅读机 | 3M | PV60 | 2017-07-04 | 1 | 19000 | 19000 | 彭臻 | 311仓库
802 | 十六队 | 20130002301166 | 台式计算机 | 联想 | 启天4380/21.5WLED | 2013-07-18 | 1 | 4550 | 4550 | 彭臻 | 311仓库
803 | 十六队 | 2018006960436 | 指纹自动识别系统 | 盛视 | MV1088 | 2018-10-19 | 1 | 5000 | 5000 | 彭臻 | 311仓库
804 | 十六队 | 2018006960788 | 指纹自动识别系统 | 盛视 | MV8027 | 2018-10-30 | 1 | 15500 | 15500 | 彭臻 | 311仓库
805 | 十六队 | 0814443B | 旅客满意度评价仪 | * | * | 2008-03-01 | 1 | 1140 | 1140 | 彭臻 | 311仓库
806 | 十六队 | 2017006769563 | 全页式证件阅读机 | 3M | PV60 | 2017-07-04 | 1 | 19000 | 19000 | 彭臻 | 311仓库
807 | 十六队 | 2009003327378 | 台式电脑 | 联想 | 启天M8200 | 2009-04-01 | 1 | 5949 | 5949 | 彭臻 | 311仓库
808 | 十六队 | 2017006769283 | 全页式证件阅读机 | 3M | PV60 | 2017-07-04 | 1 | 19000 | 19000 | 彭臻 | T2前置机（51-82）
809 | 十六队 | 2017006769304 | 全页式证件阅读机 | 3M | PV60 | 2017-07-04 | 1 | 19000 | 19000 | 彭臻 | T2前置机（51-82）
810 | 十六队 | 2017006769305 | 全页式证件阅读机 | 3M | PV60 | 2017-07-04 | 1 | 19000 | 19000 | 彭臻 | T2前置机（51-82）
811 | 十六队 | 2017006769368 | 全页式证件阅读机 | 3M | PV60 | 2017-07-04 | 1 | 19000 | 19000 | 彭臻 | T2前置机（51-82）
812 | 十六队 | 2017006769595 | 全页式证件阅读机 | 3M | PV60 | 2017-07-04 | 1 | 19000 | 19000 | 彭臻 | T2前置机（51-82）
813 | 十六队 | 2017006769596 | 全页式证件阅读机 | 3M | PV60 | 2017-07-04 | 1 | 19000 | 19000 | 彭臻 | T2前置机（51-82）
814 | 十六队 | 2017006769597 | 全页式证件阅读机 | 3M | PV60 | 2017-07-04 | 1 | 19000 | 19000 | 彭臻 | T2前置机（51-82）
815 | 十六队 | 2017006769598 | 全页式证件阅读机 | 3M | PV60 | 2017-07-04 | 1 | 19000 | 19000 | 彭臻 | T2前置机（51-82）
816 | 十六队 | 2017006769599 | 全页式证件阅读机 | 3M | PV60 | 2017-07-04 | 1 | 19000 | 19000 | 彭臻 | T2前置机（51-82）
817 | 十六队 | 2017006769600 | 全页式证件阅读机 | 3M | PV60 | 2017-07-04 | 1 | 19000 | 19000 | 彭臻 | T2前置机（51-82）
818 | 十六队 | 2017006769613 | 全页式证件阅读机 | 3M | PV60 | 2017-07-04 | 1 | 19000 | 19000 | 彭臻 | T2前置机（51-82）
819 | 十六队 | 2017006769614 | 全页式证件阅读机 | 3M | PV60 | 2017-07-04 | 1 | 19000 | 19000 | 彭臻 | T2前置机（51-82）
820 | 十六队 | 2017006769645 | 全页式证件阅读机 | 3M | PV60 | 2017-07-04 | 1 | 19000 | 19000 | 彭臻 | T2前置机（51-82）
821 | 十六队 | 2017006769646 | 全页式证件阅读机 | 3M | PV60 | 2017-07-04 | 1 | 19000 | 19000 | 彭臻 | T2前置机（51-82）
822 | 十六队 | 2017006769647 | 全页式证件阅读机 | 3M | PV60 | 2017-07-04 | 1 | 19000 | 19000 | 彭臻 | T2前置机（51-82）
823 | 十六队 | 2017006769648 | 全页式证件阅读机 | 3M | PV60 | 2017-07-04 | 1 | 19000 | 19000 | 彭臻 | T2前置机（51-82）
824 | 十六队 | 2017006769649 | 全页式证件阅读机 | 3M | PV60 | 2017-07-04 | 1 | 19000 | 19000 | 彭臻 | T2前置机（51-82）
825 | 十六队 | 2017006769650 | 全页式证件阅读机 | 3M | PV60 | 2017-07-04 | 1 | 19000 | 19000 | 彭臻 | T2前置机（51-82）
826 | 十六队 | 2017006769651 | 全页式证件阅读机 | 3M | PV60 | 2017-07-04 | 1 | 19000 | 19000 | 彭臻 | T2前置机（51-82）
827 | 十六队 | 2017006769652 | 全页式证件阅读机 | 3M | PV60 | 2017-07-04 | 1 | 19000 | 19000 | 彭臻 | T2前置机（51-82）
828 | 十六队 | 2017006769653 | 全页式证件阅读机 | 3M | PV60 | 2017-07-04 | 1 | 19000 | 19000 | 彭臻 | T2前置机（51-82）
829 | 十六队 | 2017006769654 | 全页式证件阅读机 | 3M | PV60 | 2017-07-04 | 1 | 19000 | 19000 | 彭臻 | T2前置机（51-82）
830 | 十六队 | 2017006769655 | 全页式证件阅读机 | 3M | PV60 | 2017-07-04 | 1 | 19000 | 19000 | 彭臻 | T2前置机（51-82）
831 | 十六队 | 2017006769656 | 全页式证件阅读机 | 3M | PV60 | 2017-07-04 | 1 | 19000 | 19000 | 彭臻 | T2前置机（51-82）
832 | 十六队 | 2017006769657 | 全页式证件阅读机 | 3M | PV60 | 2017-07-04 | 1 | 19000 | 19000 | 彭臻 | T2前置机（51-82）
833 | 十六队 | 2017006769658 | 全页式证件阅读机 | 3M | PV60 | 2017-07-04 | 1 | 19000 | 19000 | 彭臻 | T2前置机（51-82）
834 | 十六队 | 2017006769659 | 全页式证件阅读机 | 3M | PV60 | 2017-07-04 | 1 | 19000 | 19000 | 彭臻 | T2前置机（51-82）
835 | 十六队 | 2017006769660 | 全页式证件阅读机 | 3M | PV60 | 2017-07-04 | 1 | 19000 | 19000 | 彭臻 | T2前置机（51-82）
836 | 十六队 | 2017006769661 | 全页式证件阅读机 | 3M | PV60 | 2017-07-04 | 1 | 19000 | 19000 | 彭臻 | T2前置机（51-82）
837 | 十六队 | 2017006769662 | 全页式证件阅读机 | 3M | PV60 | 2017-07-04 | 1 | 19000 | 19000 | 彭臻 | T2前置机（51-82）
838 | 十六队 | 2017006769663 | 全页式证件阅读机 | 3M | PV60 | 2017-07-04 | 1 | 19000 | 19000 | 彭臻 | T2前置机（51-82）
839 | 十六队 | 2017006769664 | 全页式证件阅读机 | 3M | PV60 | 2017-07-04 | 1 | 19000 | 19000 | 彭臻 | T2前置机（51-82）
840 | 十六队 | 2018006960819 | 出入境设备 | 盛视 | MV8028 | 2018-04-08 | 1 | 5200 | 5200 | 彭臻 | T1前置机1
841 | 十六队 | 2018006960820 | 触摸屏 | 触沃 | DM19N | 2018-04-18 | 1 | 2200 | 2200 | 彭臻 | T1前置机1
842 | 十六队 | 2018006960816 | 工控机 | 研华 | ARK-3500P1702-T | 2018-04-08 | 1 | 9880 | 9880 | 彭臻 | T1前置机1
843 | 十六队 | 2018006960815 | 活体指纹采集仪 | 盛视 | 定制 | 2018-04-08 | 1 | 4800 | 4800 | 彭臻 | T1前置机1
844 | 十六队 | 2018006960817 | 机读证件阅读器 | 3M | PV60 | 2018-04-08 | 1 | 19800 | 19800 | 彭臻 | T1前置机1
845 | 十六队 | 2018006960818 | 监控摄像录音设备 | 罗技 | C930E | 2018-04-08 | 1 | 800 | 800 | 彭臻 | T1前置机1
846 | 十六队 | 2018006960823 | 其他配件 | 盛视 | 定制 | 2018-04-08 | 1 | 1800 | 1800 | 彭臻 | T1前置机1
847 | 十六队 | 2018006960211 | 全天候监控摄像机 | 罗技 | C930E | 2018-04-08 | 1 | 800 | 800 | 彭臻 | T1前置机1
848 | 十六队 | 2018006960821 | 热敏打印机 | 思普瑞特 | EP800 | 2018-04-08 | 1 | 1600 | 1600 | 彭臻 | T1前置机1
849 | 十六队 | 2018006960822 | 音频终端设备 | 盛视 | 定制 | 2018-04-08 | 1 | 1000 | 1000 | 彭臻 | T1前置机1
850 | 十六队 | 2018006960054 | 出入境设备 | 盛视 | MV8028 | 2018-04-08 | 1 | 5200 | 5200 | 彭臻 | T1前置机10
851 | 十六队 | 2018006960049 | 触摸屏 | 触沃 | DM19N | 2018-04-18 | 1 | 2200 | 2200 | 彭臻 | T1前置机10
852 | 十六队 | 2018006960053 | 工控机 | 研华 | ARK-3500P1702-T | 2018-04-08 | 1 | 9880 | 9880 | 彭臻 | T1前置机10
853 | 十六队 | 2018006960051 | 活体指纹采集仪 | 盛视 | 定制 | 2018-04-08 | 1 | 4800 | 4800 | 彭臻 | T1前置机10
854 | 十六队 | 2018006960055 | 机读证件阅读器 | 3M | PV60 | 2018-04-08 | 1 | 19800 | 19800 | 彭臻 | T1前置机10
855 | 十六队 | 2018006960057 | 监控摄像录音设备 | 罗技 | C930E | 2018-04-08 | 1 | 800 | 800 | 彭臻 | T1前置机10
856 | 十六队 | 2018006960964 | 其他配件 | 盛视 | 定制 | 2018-04-08 | 1 | 1800 | 1800 | 彭臻 | T1前置机10
857 | 十六队 | 2018006960052 | 全天候监控摄像机 | 罗技 | C930E | 2018-04-08 | 1 | 800 | 800 | 彭臻 | T1前置机10
858 | 十六队 | 2018006960056 | 热敏打印机 | 思普瑞特 | EP800 | 2018-04-08 | 1 | 1600 | 1600 | 彭臻 | T1前置机10
859 | 十六队 | 2018006960050 | 音频终端设备 | 盛视 | 定制 | 2018-04-08 | 1 | 1000 | 1000 | 彭臻 | T1前置机10
860 | 十六队 | 2018006960249 | 出入境设备 | 盛视 | MV8028 | 2018-04-08 | 1 | 5200 | 5200 | 彭臻 | T1前置机11
861 | 十六队 | 2018006960250 | 触摸屏 | 触沃 | DM19N | 2018-04-18 | 1 | 2200 | 2200 | 彭臻 | T1前置机11
862 | 十六队 | 2018006960059 | 工控机 | 研华 | ARK-3500P1702-T | 2018-04-08 | 1 | 9880 | 9880 | 彭臻 | T1前置机11
863 | 十六队 | 2018006960058 | 活体指纹采集仪 | 盛视 | 定制 | 2018-04-08 | 1 | 4800 | 4800 | 彭臻 | T1前置机11
864 | 十六队 | 2018006960060 | 机读证件阅读器 | 3M | PV60 | 2018-04-08 | 1 | 19800 | 19800 | 彭臻 | T1前置机11
865 | 十六队 | 2018006960061 | 监控摄像录音设备 | 罗技 | C930E | 2018-04-08 | 1 | 800 | 800 | 彭臻 | T1前置机11
866 | 十六队 | 2018006960253 | 其他配件 | 盛视 | 定制 | 2018-04-08 | 1 | 1800 | 1800 | 彭臻 | T1前置机11
867 | 十六队 | 2018006960965 | 全天候监控摄像机 | 罗技 | C930E | 2018-04-08 | 1 | 800 | 800 | 彭臻 | T1前置机11
868 | 十六队 | 2018006960251 | 热敏打印机 | 思普瑞特 | EP800 | 2018-04-08 | 1 | 1600 | 1600 | 彭臻 | T1前置机11
869 | 十六队 | 2018006960252 | 音频终端设备 | 盛视 | 定制 | 2018-04-08 | 1 | 1000 | 1000 | 彭臻 | T1前置机11
870 | 十六队 | 2018006960258 | 出入境设备 | 盛视 | MV8028 | 2018-04-08 | 1 | 5200 | 5200 | 彭臻 | T1前置机12
871 | 十六队 | 2018006960254 | 触摸屏 | 触沃 | DM19N | 2018-04-18 | 1 | 2200 | 2200 | 彭臻 | T1前置机12
872 | 十六队 | 2018006960257 | 工控机 | 研华 | ARK-3500P1702-T | 2018-04-08 | 1 | 9880 | 9880 | 彭臻 | T1前置机12
873 | 十六队 | 2018006960255 | 活体指纹采集仪 | 盛视 | 定制 | 2018-04-08 | 1 | 4800 | 4800 | 彭臻 | T1前置机12
874 | 十六队 | 2018006960259 | 机读证件阅读器 | 3M | PV60 | 2018-04-08 | 1 | 19800 | 19800 | 彭臻 | T1前置机12
875 | 十六队 | 2018006960261 | 监控摄像录音设备 | 罗技 | C930E | 2018-04-08 | 1 | 800 | 800 | 彭臻 | T1前置机12
876 | 十六队 | 2018006959691 | 其他配件 | 盛视 | 定制 | 2018-04-08 | 1 | 1800 | 1800 | 彭臻 | T1前置机12
877 | 十六队 | 2018006960256 | 全天候监控摄像机 | 罗技 | C930E | 2018-04-08 | 1 | 800 | 800 | 彭臻 | T1前置机12
878 | 十六队 | 2018006960260 | 热敏打印机 | 思普瑞特 | EP800 | 2018-04-08 | 1 | 1600 | 1600 | 彭臻 | T1前置机12
879 | 十六队 | 2018006959690 | 音频终端设备 | 盛视 | 定制 | 2018-04-08 | 1 | 1000 | 1000 | 彭臻 | T1前置机12
880 | 十六队 | 2018006960269 | 出入境设备 | 盛视 | MV8028 | 2018-04-08 | 1 | 5200 | 5200 | 彭臻 | T1前置机13
881 | 十六队 | 2018006959693 | 触摸屏 | 触沃 | DM19N | 2018-04-18 | 1 | 2200 | 2200 | 彭臻 | T1前置机13
882 | 十六队 | 2018006960268 | 工控机 | 研华 | ARK-3500P1702-T | 2018-04-08 | 1 | 9880 | 9880 | 彭臻 | T1前置机13
883 | 十六队 | 2018006960266 | 活体指纹采集仪 | 盛视 | 定制 | 2018-04-08 | 1 | 4800 | 4800 | 彭臻 | T1前置机13
884 | 十六队 | 2018006960262 | 机读证件阅读器 | 3M | PV60 | 2018-04-08 | 1 | 19800 | 19800 | 彭臻 | T1前置机13
885 | 十六队 | 2018006960263 | 监控摄像录音设备 | 罗技 | C930E | 2018-04-08 | 1 | 800 | 800 | 彭臻 | T1前置机13
886 | 十六队 | 2018006959692 | 其他配件 | 盛视 | 定制 | 2018-04-08 | 1 | 1800 | 1800 | 彭臻 | T1前置机13
887 | 十六队 | 2018006960267 | 全天候监控摄像机 | 罗技 | C930E | 2018-04-08 | 1 | 800 | 800 | 彭臻 | T1前置机13
888 | 十六队 | 2018006960264 | 热敏打印机 | 思普瑞特 | EP800 | 2018-04-08 | 1 | 1600 | 1600 | 彭臻 | T1前置机13
889 | 十六队 | 2018006960265 | 音频终端设备 | 盛视 | 定制 | 2018-04-08 | 1 | 1000 | 1000 | 彭臻 | T1前置机13
890 | 十六队 | 2018006960039 | 出入境设备 | 盛视 | MV8028 | 2018-04-08 | 1 | 5200 | 5200 | 彭臻 | T1前置机14
891 | 十六队 | 2018006960461 | 触摸屏 | 触沃 | DM19N | 2018-04-18 | 1 | 2200 | 2200 | 彭臻 | T1前置机14
892 | 十六队 | 2018006960460 | 工控机 | 研华 | ARK-3500P1702-T | 2018-04-08 | 1 | 9880 | 9880 | 彭臻 | T1前置机14
893 | 十六队 | 2018006960337 | 活体指纹采集仪 | 盛视 | 定制 | 2018-04-08 | 1 | 4800 | 4800 | 彭臻 | T1前置机14
894 | 十六队 | 2018006960270 | 机读证件阅读器 | 3M | PV60 | 2018-04-08 | 1 | 19800 | 19800 | 彭臻 | T1前置机14
895 | 十六队 | 2018006960464 | 监控摄像录音设备 | 罗技 | C930E | 2018-04-08 | 1 | 800 | 800 | 彭臻 | T1前置机14
896 | 十六队 | 2018006960271 | 其他配件 | 盛视 | 定制 | 2018-04-08 | 1 | 1800 | 1800 | 彭臻 | T1前置机14
897 | 十六队 | 2018006960338 | 全天候监控摄像机 | 罗技 | C930E | 2018-04-08 | 1 | 800 | 800 | 彭臻 | T1前置机14
898 | 十六队 | 2018006960462 | 热敏打印机 | 思普瑞特 | EP800 | 2018-04-08 | 1 | 1600 | 1600 | 彭臻 | T1前置机14
899 | 十六队 | 2018006960463 | 音频终端设备 | 盛视 | 定制 | 2018-04-08 | 1 | 1000 | 1000 | 彭臻 | T1前置机14
900 | 十六队 | 2018006960535 | 出入境设备 | 盛视 | MV8028 | 2018-04-08 | 1 | 5200 | 5200 | 彭臻 | T1前置机15
901 | 十六队 | 2018006960040 | 触摸屏 | 触沃 | DM19N | 2018-04-18 | 1 | 2200 | 2200 | 彭臻 | T1前置机15
902 | 十六队 | 2018006960468 | 工控机 | 研华 | ARK-3500P1702-T | 2018-04-08 | 1 | 9880 | 9880 | 彭臻 | T1前置机15
903 | 十六队 | 2018006960466 | 活体指纹采集仪 | 盛视 | 定制 | 2018-04-08 | 1 | 4800 | 4800 | 彭臻 | T1前置机15
904 | 十六队 | 2018006960536 | 机读证件阅读器 | 3M | PV60 | 2018-04-08 | 1 | 19800 | 19800 | 彭臻 | T1前置机15
905 | 十六队 | 2018006960539 | 监控摄像录音设备 | 罗技 | C930E | 2018-04-08 | 1 | 800 | 800 | 彭臻 | T1前置机15
906 | 十六队 | 2018006960538 | 其他配件 | 盛视 | 定制 | 2018-04-08 | 1 | 1800 | 1800 | 彭臻 | T1前置机15
907 | 十六队 | 2018006960467 | 全天候监控摄像机 | 罗技 | C930E | 2018-04-08 | 1 | 800 | 800 | 彭臻 | T1前置机15
908 | 十六队 | 2018006960537 | 热敏打印机 | 思普瑞特 | EP800 | 2018-04-08 | 1 | 1600 | 1600 | 彭臻 | T1前置机15
909 | 十六队 | 2018006960465 | 音频终端设备 | 盛视 | 定制 | 2018-04-08 | 1 | 1000 | 1000 | 彭臻 | T1前置机15
910 | 十六队 | 2018006960549 | 出入境设备 | 盛视 | MV8028 | 2018-04-08 | 1 | 5200 | 5200 | 彭臻 | T1前置机16
911 | 十六队 | 2018006960540 | 触摸屏 | 触沃 | DM19N | 2018-04-18 | 1 | 2200 | 2200 | 彭臻 | T1前置机16
912 | 十六队 | 2018006960543 | 工控机 | 研华 | ARK-3500P1702-T | 2018-04-08 | 1 | 9880 | 9880 | 彭臻 | T1前置机16
913 | 十六队 | 2018006960542 | 活体指纹采集仪 | 盛视 | 定制 | 2018-04-08 | 1 | 4800 | 4800 | 彭臻 | T1前置机16
914 | 十六队 | 2018006960544 | 机读证件阅读器 | 3M | PV60 | 2018-04-08 | 1 | 19800 | 19800 | 彭臻 | T1前置机16
915 | 十六队 | 2018006960547 | 监控摄像录音设备 | 罗技 | C930E | 2018-04-08 | 1 | 800 | 800 | 彭臻 | T1前置机16
916 | 十六队 | 2018006960546 | 其他配件 | 盛视 | 定制 | 2018-04-08 | 1 | 1800 | 1800 | 彭臻 | T1前置机16
917 | 十六队 | 2018006960548 | 全天候监控摄像机 | 罗技 | C930E | 2018-04-08 | 1 | 800 | 800 | 彭臻 | T1前置机16
918 | 十六队 | 2018006960541 | 热敏打印机 | 思普瑞特 | EP800 | 2018-04-08 | 1 | 1600 | 1600 | 彭臻 | T1前置机16
919 | 十六队 | 2018006960545 | 音频终端设备 | 盛视 | 定制 | 2018-04-08 | 1 | 1000 | 1000 | 彭臻 | T1前置机16
920 | 十六队 | 2018006960738 | 出入境设备 | 盛视 | MV8028 | 2018-04-08 | 1 | 5200 | 5200 | 彭臻 | T1前置机17
921 | 十六队 | 2018006960550 | 触摸屏 | 触沃 | DM19N | 2018-04-18 | 1 | 2200 | 2200 | 彭臻 | T1前置机17
922 | 十六队 | 2018006960737 | 工控机 | 研华 | ARK-3500P1702-T | 2018-04-08 | 1 | 9880 | 9880 | 彭臻 | T1前置机17
923 | 十六队 | 2018006960552 | 活体指纹采集仪 | 盛视 | 定制 | 2018-04-08 | 1 | 4800 | 4800 | 彭臻 | T1前置机17
924 | 十六队 | 2018006960739 | 机读证件阅读器 | 3M | PV60 | 2018-04-08 | 1 | 19800 | 19800 | 彭臻 | T1前置机17
925 | 十六队 | 2018006960742 | 监控摄像录音设备 | 罗技 | C930E | 2018-04-08 | 1 | 800 | 800 | 彭臻 | T1前置机17
926 | 十六队 | 2018006960741 | 其他配件 | 盛视 | 定制 | 2018-04-08 | 1 | 1800 | 1800 | 彭臻 | T1前置机17
927 | 十六队 | 2018006960736 | 全天候监控摄像机 | 罗技 | C930E | 2018-04-08 | 1 | 800 | 800 | 彭臻 | T1前置机17
928 | 十六队 | 2018006960740 | 热敏打印机 | 思普瑞特 | EP800 | 2018-04-08 | 1 | 1600 | 1600 | 彭臻 | T1前置机17
929 | 十六队 | 2018006960551 | 音频终端设备 | 盛视 | 定制 | 2018-04-08 | 1 | 1000 | 1000 | 彭臻 | T1前置机17
930 | 十六队 | 2018006960744 | 出入境设备 | 盛视 | MV8028 | 2018-04-08 | 1 | 5200 | 5200 | 彭臻 | T1前置机18
931 | 十六队 | 2018006960746 | 触摸屏 | 触沃 | DM19N | 2018-04-18 | 1 | 2200 | 2200 | 彭臻 | T1前置机18
932 | 十六队 | 2018006960204 | 工控机 | 研华 | ARK-3500P1702-T | 2018-04-08 | 1 | 9880 | 9880 | 彭臻 | T1前置机18
933 | 十六队 | 2018006960743 | 活体指纹采集仪 | 盛视 | 定制 | 2018-04-08 | 1 | 4800 | 4800 | 彭臻 | T1前置机18
934 | 十六队 | 2018006960747 | 机读证件阅读器 | 3M | PV60 | 2018-04-08 | 1 | 19800 | 19800 | 彭臻 | T1前置机18
935 | 十六队 | 2018006960205 | 监控摄像录音设备 | 罗技 | C930E | 2018-04-08 | 1 | 800 | 800 | 彭臻 | T1前置机18
936 | 十六队 | 2018006960750 | 其他配件 | 盛视 | 定制 | 2018-04-08 | 1 | 1800 | 1800 | 彭臻 | T1前置机18
937 | 十六队 | 2018006960745 | 全天候监控摄像机 | 罗技 | C930E | 2018-04-08 | 1 | 800 | 800 | 彭臻 | T1前置机18
938 | 十六队 | 2018006960748 | 热敏打印机 | 思普瑞特 | EP800 | 2018-04-08 | 1 | 1600 | 1600 | 彭臻 | T1前置机18
939 | 十六队 | 2018006960749 | 音频终端设备 | 盛视 | 定制 | 2018-04-08 | 1 | 1000 | 1000 | 彭臻 | T1前置机18
940 | 十六队 | 2018006960755 | 出入境设备 | 盛视 | MV8028 | 2018-04-08 | 1 | 5200 | 5200 | 彭臻 | T1前置机19
941 | 十六队 | 2018006960752 | 触摸屏 | 触沃 | DM19N | 2018-04-18 | 1 | 2200 | 2200 | 彭臻 | T1前置机19
942 | 十六队 | 2018006960206 | 工控机 | 研华 | ARK-3500P1702-T | 2018-04-08 | 1 | 9880 | 9880 | 彭臻 | T1前置机19
943 | 十六队 | 2018006960753 | 活体指纹采集仪 | 盛视 | 定制 | 2018-04-08 | 1 | 4800 | 4800 | 彭臻 | T1前置机19
944 | 十六队 | 2018006960751 | 机读证件阅读器 | 3M | PV60 | 2018-04-08 | 1 | 19800 | 19800 | 彭臻 | T1前置机19
945 | 十六队 | 2018006960759 | 监控摄像录音设备 | 罗技 | C930E | 2018-04-08 | 1 | 800 | 800 | 彭臻 | T1前置机19
946 | 十六队 | 2018006960758 | 其他配件 | 盛视 | 定制 | 2018-04-08 | 1 | 1800 | 1800 | 彭臻 | T1前置机19
947 | 十六队 | 2018006960754 | 全天候监控摄像机 | 罗技 | C930E | 2018-04-08 | 1 | 800 | 800 | 彭臻 | T1前置机19
948 | 十六队 | 2018006960756 | 热敏打印机 | 思普瑞特 | EP800 | 2018-04-08 | 1 | 1600 | 1600 | 彭臻 | T1前置机19
949 | 十六队 | 2018006960757 | 音频终端设备 | 盛视 | 定制 | 2018-04-08 | 1 | 1000 | 1000 | 彭臻 | T1前置机19
950 | 十六队 | 2018006960888 | 出入境设备 | 盛视 | MV8028 | 2018-04-08 | 1 | 5200 | 5200 | 彭臻 | T1前置机2
951 | 十六队 | 2018006960824 | 触摸屏 | 触沃 | DM19N | 2018-04-18 | 1 | 2200 | 2200 | 彭臻 | T1前置机2
952 | 十六队 | 2018006960887 | 工控机 | 研华 | ARK-3500P1702-T | 2018-04-08 | 1 | 9880 | 9880 | 彭臻 | T1前置机2
953 | 十六队 | 2018006960825 | 活体指纹采集仪 | 盛视 | 定制 | 2018-04-08 | 1 | 4800 | 4800 | 彭臻 | T1前置机2
954 | 十六队 | 2018006960889 | 机读证件阅读器 | 3M | PV60 | 2018-04-08 | 1 | 19800 | 19800 | 彭臻 | T1前置机2
955 | 十六队 | 2018006959650 | 监控摄像录音设备 | 罗技 | C930E | 2018-04-08 | 1 | 800 | 800 | 彭臻 | T1前置机2
956 | 十六队 | 2018006959649 | 其他配件 | 盛视 | 定制 | 2018-04-08 | 1 | 1800 | 1800 | 彭臻 | T1前置机2
957 | 十六队 | 2018006960826 | 全天候监控摄像机 | 罗技 | C930E | 2018-04-08 | 1 | 800 | 800 | 彭臻 | T1前置机2
958 | 十六队 | 2018006960890 | 热敏打印机 | 思普瑞特 | EP800 | 2018-04-08 | 1 | 1600 | 1600 | 彭臻 | T1前置机2
959 | 十六队 | 2018006959648 | 音频终端设备 | 盛视 | 定制 | 2018-04-08 | 1 | 1000 | 1000 | 彭臻 | T1前置机2
960 | 十六队 | 2018006960941 | 出入境设备 | 盛视 | MV8028 | 2018-04-08 | 1 | 5200 | 5200 | 彭臻 | T1前置机20
961 | 十六队 | 2018006960942 | 触摸屏 | 触沃 | DM19N | 2018-04-18 | 1 | 2200 | 2200 | 彭臻 | T1前置机20
962 | 十六队 | 2018006960207 | 工控机 | 研华 | ARK-3500P1702-T | 2018-04-08 | 1 | 9880 | 9880 | 彭臻 | T1前置机20
963 | 十六队 | 2018006960760 | 活体指纹采集仪 | 盛视 | 定制 | 2018-04-08 | 1 | 4800 | 4800 | 彭臻 | T1前置机20
964 | 十六队 | 2018006960761 | 机读证件阅读器 | 3M | PV60 | 2018-04-08 | 1 | 19800 | 19800 | 彭臻 | T1前置机20
965 | 十六队 | 2018006960940 | 监控摄像录音设备 | 罗技 | C930E | 2018-04-08 | 1 | 800 | 800 | 彭臻 | T1前置机20
966 | 十六队 | 2018006960222 | 其他配件 | 盛视 | 定制 | 2018-04-08 | 1 | 1800 | 1800 | 彭臻 | T1前置机20
967 | 十六队 | 2018006960221 | 全天候监控摄像机 | 罗技 | C930E | 2018-04-08 | 1 | 800 | 800 | 彭臻 | T1前置机20
968 | 十六队 | 2018006960943 | 热敏打印机 | 思普瑞特 | EP800 | 2018-04-08 | 1 | 1600 | 1600 | 彭臻 | T1前置机20
969 | 十六队 | 2018006960944 | 音频终端设备 | 盛视 | 定制 | 2018-04-08 | 1 | 1000 | 1000 | 彭臻 | T1前置机20
970 | 十六队 | 2018006960948 | 出入境设备 | 盛视 | MV8028 | 2018-04-08 | 1 | 5200 | 5200 | 彭臻 | T1前置机21
971 | 十六队 | 2018006960223 | 触摸屏 | 触沃 | DM19N | 2018-04-18 | 1 | 2200 | 2200 | 彭臻 | T1前置机21
972 | 十六队 | 2018006960947 | 工控机 | 研华 | ARK-3500P1702-T | 2018-04-08 | 1 | 9880 | 9880 | 彭臻 | T1前置机21
973 | 十六队 | 2018006960945 | 活体指纹采集仪 | 盛视 | 定制 | 2018-04-08 | 1 | 4800 | 4800 | 彭臻 | T1前置机21
974 | 十六队 | 2018006960949 | 机读证件阅读器 | 3M | PV60 | 2018-04-08 | 1 | 19800 | 19800 | 彭臻 | T1前置机21
975 | 十六队 | 2018006959657 | 监控摄像录音设备 | 罗技 | C930E | 2018-04-08 | 1 | 800 | 800 | 彭臻 | T1前置机21
976 | 十六队 | 2018006959656 | 其他配件 | 盛视 | 定制 | 2018-04-08 | 1 | 1800 | 1800 | 彭臻 | T1前置机21
977 | 十六队 | 2018006960946 | 全天候监控摄像机 | 罗技 | C930E | 2018-04-08 | 1 | 800 | 800 | 彭臻 | T1前置机21
978 | 十六队 | 2018006960950 | 热敏打印机 | 思普瑞特 | EP800 | 2018-04-08 | 1 | 1600 | 1600 | 彭臻 | T1前置机21
979 | 十六队 | 2018006959655 | 音频终端设备 | 盛视 | 定制 | 2018-04-08 | 1 | 1000 | 1000 | 彭臻 | T1前置机21
980 | 十六队 | 2018006959663 | 出入境设备 | 盛视 | MV8028 | 2018-04-08 | 1 | 5200 | 5200 | 彭臻 | T1前置机22
981 | 十六队 | 2018006959658 | 触摸屏 | 触沃 | DM19N | 2018-04-18 | 1 | 2200 | 2200 | 彭臻 | T1前置机22
982 | 十六队 | 2018006959662 | 工控机 | 研华 | ARK-3500P1702-T | 2018-04-08 | 1 | 9880 | 9880 | 彭臻 | T1前置机22
983 | 十六队 | 2018006959660 | 活体指纹采集仪 | 盛视 | 定制 | 2018-04-08 | 1 | 4800 | 4800 | 彭臻 | T1前置机22
984 | 十六队 | 2018006959664 | 机读证件阅读器 | 3M | PV60 | 2018-04-08 | 1 | 19800 | 19800 | 彭臻 | T1前置机22
985 | 十六队 | 2018006959667 | 监控摄像录音设备 | 罗技 | C930E | 2018-04-08 | 1 | 800 | 800 | 彭臻 | T1前置机22
986 | 十六队 | 2018006959666 | 其他配件 | 盛视 | 定制 | 2018-04-08 | 1 | 1800 | 1800 | 彭臻 | T1前置机22
987 | 十六队 | 2018006959661 | 全天候监控摄像机 | 罗技 | C930E | 2018-04-08 | 1 | 800 | 800 | 彭臻 | T1前置机22
988 | 十六队 | 2018006959665 | 热敏打印机 | 思普瑞特 | EP800 | 2018-04-08 | 1 | 1600 | 1600 | 彭臻 | T1前置机22
989 | 十六队 | 2018006959659 | 音频终端设备 | 盛视 | 定制 | 2018-04-08 | 1 | 1000 | 1000 | 彭臻 | T1前置机22
990 | 十六队 | 2018006959814 | 出入境设备 | 盛视 | MV8028 | 2018-04-08 | 1 | 5200 | 5200 | 彭臻 | T1前置机23
991 | 十六队 | 2018006959815 | 触摸屏 | 触沃 | DM19N | 2018-04-18 | 1 | 2200 | 2200 | 彭臻 | T1前置机23
992 | 十六队 | 2018006959669 | 工控机 | 研华 | ARK-3500P1702-T | 2018-04-08 | 1 | 9880 | 9880 | 彭臻 | T1前置机23
993 | 十六队 | 2018006959668 | 活体指纹采集仪 | 盛视 | 定制 | 2018-04-08 | 1 | 4800 | 4800 | 彭臻 | T1前置机23
994 | 十六队 | 2018006959811 | 机读证件阅读器 | 3M | PV60 | 2018-04-08 | 1 | 19800 | 19800 | 彭臻 | T1前置机23
995 | 十六队 | 2018006959812 | 监控摄像录音设备 | 罗技 | C930E | 2018-04-08 | 1 | 800 | 800 | 彭臻 | T1前置机23
996 | 十六队 | 2018006959818 | 其他配件 | 盛视 | 定制 | 2018-04-08 | 1 | 1800 | 1800 | 彭臻 | T1前置机23
997 | 十六队 | 2018006959813 | 全天候监控摄像机 | 罗技 | C930E | 2018-04-08 | 1 | 800 | 800 | 彭臻 | T1前置机23
998 | 十六队 | 2018006959816 | 热敏打印机 | 思普瑞特 | EP800 | 2018-04-08 | 1 | 1600 | 1600 | 彭臻 | T1前置机23
999 | 十六队 | 2018006959817 | 音频终端设备 | 盛视 | 定制 | 2018-04-08 | 1 | 1000 | 1000 | 彭臻 | T1前置机23
1000 | 十六队 | 2018006959822 | 出入境设备 | 盛视 | MV8028 | 2018-04-08 | 1 | 5200 | 5200 | 彭臻 | T1前置机24
1001 | 十六队 | 2018006959819 | 触摸屏 | 触沃 | DM19N | 2018-04-18 | 1 | 2200 | 2200 | 彭臻 | T1前置机24
1002 | 十六队 | 2018006959821 | 工控机 | 研华 | ARK-3500P1702-T | 2018-04-08 | 1 | 9880 | 9880 | 彭臻 | T1前置机24
1003 | 十六队 | 2018006959826 | 活体指纹采集仪 | 盛视 | 定制 | 2018-04-08 | 1 | 4800 | 4800 | 彭臻 | T1前置机24
1004 | 十六队 | 2018006960874 | 机读证件阅读器 | 3M | PV60 | 2018-04-08 | 1 | 19800 | 19800 | 彭臻 | T1前置机24
1005 | 十六队 | 2018006959825 | 监控摄像录音设备 | 罗技 | C930E | 2018-04-08 | 1 | 800 | 800 | 彭臻 | T1前置机24
1006 | 十六队 | 2018006959824 | 其他配件 | 盛视 | 定制 | 2018-04-08 | 1 | 1800 | 1800 | 彭臻 | T1前置机24
1007 | 十六队 | 2018006959827 | 全天候监控摄像机 | 罗技 | C930E | 2018-04-08 | 1 | 800 | 800 | 彭臻 | T1前置机24
1008 | 十六队 | 2018006959823 | 热敏打印机 | 思普瑞特 | EP800 | 2018-04-08 | 1 | 1600 | 1600 | 彭臻 | T1前置机24
1009 | 十六队 | 2018006959820 | 音频终端设备 | 盛视 | 定制 | 2018-04-08 | 1 | 1000 | 1000 | 彭臻 | T1前置机24
1010 | 十六队 | 2018006959830 | 出入境设备 | 盛视 | MV8028 | 2018-04-08 | 1 | 5200 | 5200 | 彭臻 | T1前置机25
1011 | 十六队 | 2018006959831 | 触摸屏 | 触沃 | DM19N | 2018-04-18 | 1 | 2200 | 2200 | 彭臻 | T1前置机25
1012 | 十六队 | 2018006959828 | 工控机 | 研华 | ARK-3500P1702-T | 2018-04-08 | 1 | 9880 | 9880 | 彭臻 | T1前置机25
1013 | 十六队 | 2018006960875 | 活体指纹采集仪 | 盛视 | 定制 | 2018-04-08 | 1 | 4800 | 4800 | 彭臻 | T1前置机25
1014 | 十六队 | 2018006960876 | 机读证件阅读器 | 3M | PV60 | 2018-04-08 | 1 | 19800 | 19800 | 彭臻 | T1前置机25
1015 | 十六队 | 2018006959835 | 监控摄像录音设备 | 罗技 | C930E | 2018-04-08 | 1 | 800 | 800 | 彭臻 | T1前置机25
1016 | 十六队 | 2018006959834 | 其他配件 | 盛视 | 定制 | 2018-04-08 | 1 | 1800 | 1800 | 彭臻 | T1前置机25
1017 | 十六队 | 2018006959829 | 全天候监控摄像机 | 罗技 | C930E | 2018-04-08 | 1 | 800 | 800 | 彭臻 | T1前置机25
1018 | 十六队 | 2018006959832 | 热敏打印机 | 思普瑞特 | EP800 | 2018-04-08 | 1 | 1600 | 1600 | 彭臻 | T1前置机25
1019 | 十六队 | 2018006959833 | 音频终端设备 | 盛视 | 定制 | 2018-04-08 | 1 | 1000 | 1000 | 彭臻 | T1前置机25
1020 | 十六队 | 2018006959960 | 出入境设备 | 盛视 | MV8028 | 2018-04-08 | 1 | 5200 | 5200 | 彭臻 | T1前置机26
1021 | 十六队 | 2018006959961 | 触摸屏 | 触沃 | DM19N | 2018-04-18 | 1 | 2200 | 2200 | 彭臻 | T1前置机26
1022 | 十六队 | 2018006959959 | 工控机 | 研华 | ARK-3500P1702-T | 2018-04-08 | 1 | 9880 | 9880 | 彭臻 | T1前置机26
1023 | 十六队 | 2018006959957 | 活体指纹采集仪 | 盛视 | 定制 | 2018-04-08 | 1 | 4800 | 4800 | 彭臻 | T1前置机26
1024 | 十六队 | 2018006959836 | 机读证件阅读器 | 3M | PV60 | 2018-04-08 | 1 | 19800 | 19800 | 彭臻 | T1前置机26
1025 | 十六队 | 2018006959956 | 监控摄像录音设备 | 罗技 | C930E | 2018-04-08 | 1 | 800 | 800 | 彭臻 | T1前置机26
1026 | 十六队 | 2018006959964 | 其他配件 | 盛视 | 定制 | 2018-04-08 | 1 | 1800 | 1800 | 彭臻 | T1前置机26
1027 | 十六队 | 2018006959958 | 全天候监控摄像机 | 罗技 | C930E | 2018-04-08 | 1 | 800 | 800 | 彭臻 | T1前置机26
1028 | 十六队 | 2018006959962 | 热敏打印机 | 思普瑞特 | EP800 | 2018-04-08 | 1 | 1600 | 1600 | 彭臻 | T1前置机26
1029 | 十六队 | 2018006959963 | 音频终端设备 | 盛视 | 定制 | 2018-04-08 | 1 | 1000 | 1000 | 彭臻 | T1前置机26
1030 | 十六队 | 2018006959967 | 出入境设备 | 盛视 | MV8028 | 2018-04-08 | 1 | 5200 | 5200 | 彭臻 | T1前置机27
1031 | 十六队 | 2018006959968 | 触摸屏 | 触沃 | DM19N | 2018-04-18 | 1 | 2200 | 2200 | 彭臻 | T1前置机27
1032 | 十六队 | 2018006959966 | 工控机 | 研华 | ARK-3500P1702-T | 2018-04-08 | 1 | 9880 | 9880 | 彭臻 | T1前置机27
1033 | 十六队 | 2018006960955 | 活体指纹采集仪 | 盛视 | 定制 | 2018-04-08 | 1 | 4800 | 4800 | 彭臻 | T1前置机27
1034 | 十六队 | 2018006960956 | 机读证件阅读器 | 3M | PV60 | 2018-04-08 | 1 | 19800 | 19800 | 彭臻 | T1前置机27
1035 | 十六队 | 2018006960004 | 监控摄像录音设备 | 罗技 | C930E | 2018-04-08 | 1 | 800 | 800 | 彭臻 | T1前置机27
1036 | 十六队 | 2018006959970 | 其他配件 | 盛视 | 定制 | 2018-04-08 | 1 | 1800 | 1800 | 彭臻 | T1前置机27
1037 | 十六队 | 2018006959965 | 全天候监控摄像机 | 罗技 | C930E | 2018-04-08 | 1 | 800 | 800 | 彭臻 | T1前置机27
1038 | 十六队 | 2018006960003 | 热敏打印机 | 思普瑞特 | EP800 | 2018-04-08 | 1 | 1600 | 1600 | 彭臻 | T1前置机27
1039 | 十六队 | 2018006959969 | 音频终端设备 | 盛视 | 定制 | 2018-04-08 | 1 | 1000 | 1000 | 彭臻 | T1前置机27
1040 | 十六队 | 2018006960008 | 出入境设备 | 盛视 | MV8028 | 2018-04-08 | 1 | 5200 | 5200 | 彭臻 | T1前置机28
1041 | 十六队 | 2018006960009 | 触摸屏 | 触沃 | DM19N | 2018-04-18 | 1 | 2200 | 2200 | 彭臻 | T1前置机28
1042 | 十六队 | 2018006960007 | 工控机 | 研华 | ARK-3500P1702-T | 2018-04-08 | 1 | 9880 | 9880 | 彭臻 | T1前置机28
1043 | 十六队 | 2018006960005 | 活体指纹采集仪 | 盛视 | 定制 | 2018-04-08 | 1 | 4800 | 4800 | 彭臻 | T1前置机28
1044 | 十六队 | 2018006960013 | 机读证件阅读器 | 3M | PV60 | 2018-04-08 | 1 | 19800 | 19800 | 彭臻 | T1前置机28
1045 | 十六队 | 2018006960012 | 监控摄像录音设备 | 罗技 | C930E | 2018-04-08 | 1 | 800 | 800 | 彭臻 | T1前置机28
1046 | 十六队 | 2018006960014 | 其他配件 | 盛视 | 定制 | 2018-04-08 | 1 | 1800 | 1800 | 彭臻 | T1前置机28
1047 | 十六队 | 2018006960006 | 全天候监控摄像机 | 罗技 | C930E | 2018-04-08 | 1 | 800 | 800 | 彭臻 | T1前置机28
1048 | 十六队 | 2018006960010 | 热敏打印机 | 思普瑞特 | EP800 | 2018-04-08 | 1 | 1600 | 1600 | 彭臻 | T1前置机28
1049 | 十六队 | 2018006960011 | 音频终端设备 | 盛视 | 定制 | 2018-04-08 | 1 | 1000 | 1000 | 彭臻 | T1前置机28
1050 | 十六队 | 2018006960171 | 出入境设备 | 盛视 | MV8028 | 2018-04-08 | 1 | 5200 | 5200 | 彭臻 | S1前置机（左侧区域6）
1051 | 十六队 | 2018006960175 | 触摸屏 | 触沃 | DM19N | 2018-04-18 | 1 | 2200 | 2200 | 彭臻 | S1前置机（左侧区域6）
1052 | 十六队 | 2018006960170 | 工控机 | 研华 | ARK-3500P1702-T | 2018-04-08 | 1 | 9880 | 9880 | 彭臻 | S1前置机（左侧区域6）
1053 | 十六队 | 2018006960168 | 活体指纹采集仪 | 盛视 | 定制 | 2018-04-08 | 1 | 4800 | 4800 | 彭臻 | S1前置机（左侧区域6）
1054 | 十六队 | 2018006960172 | 机读证件阅读器 | 3M | PV60 | 2018-04-08 | 1 | 19800 | 19800 | 彭臻 | S1前置机（左侧区域6）
1055 | 十六队 | 2018006960174 | 监控摄像录音设备 | 罗技 | C930E | 2018-04-08 | 1 | 800 | 800 | 彭臻 | S1前置机（左侧区域6）
1056 | 十六队 | 2018006960107 | 其他配件 | 盛视 | 定制 | 2018-04-08 | 1 | 1800 | 1800 | 彭臻 | S1前置机（左侧区域6）
1057 | 十六队 | 2018006960169 | 全天候监控摄像机 | 罗技 | C930E | 2018-04-08 | 1 | 800 | 800 | 彭臻 | S1前置机（左侧区域6）
1058 | 十六队 | 2018006960173 | 热敏打印机 | 思普瑞特 | EP800 | 2018-04-08 | 1 | 1600 | 1600 | 彭臻 | S1前置机（左侧区域6）
1059 | 十六队 | 2018006960176 | 音频终端设备 | 盛视 | 定制 | 2018-04-08 | 1 | 1000 | 1000 | 彭臻 | S1前置机（左侧区域6）
1060 | 十六队 | 2018006959712 | 出入境设备 | 盛视 | MV8028 | 2018-04-08 | 1 | 5200 | 5200 | 彭臻 | T1前置机3
1061 | 十六队 | 2018006959713 | 触摸屏 | 触沃 | DM19N | 2018-04-18 | 1 | 2200 | 2200 | 彭臻 | T1前置机3
1062 | 十六队 | 2018006959654 | 工控机 | 研华 | ARK-3500P1702-T | 2018-04-08 | 1 | 9880 | 9880 | 彭臻 | T1前置机3
1063 | 十六队 | 2018006960792 | 活体指纹采集仪 | 盛视 | 定制 | 2018-04-08 | 1 | 4800 | 4800 | 彭臻 | T1前置机3
1064 | 十六队 | 2018006959651 | 机读证件阅读器 | 3M | PV60 | 2018-04-08 | 1 | 19800 | 19800 | 彭臻 | T1前置机3
1065 | 十六队 | 2018006959652 | 监控摄像录音设备 | 罗技 | C930E | 2018-04-08 | 1 | 800 | 800 | 彭臻 | T1前置机3
1066 | 十六队 | 2018006959716 | 其他配件 | 盛视 | 定制 | 2018-04-08 | 1 | 1800 | 1800 | 彭臻 | T1前置机3
1067 | 十六队 | 2018006959653 | 全天候监控摄像机 | 罗技 | C930E | 2018-04-08 | 1 | 800 | 800 | 彭臻 | T1前置机3
1068 | 十六队 | 2018006959714 | 热敏打印机 | 思普瑞特 | EP800 | 2018-04-08 | 1 | 1600 | 1600 | 彭臻 | T1前置机3
1069 | 十六队 | 2018006959715 | 音频终端设备 | 盛视 | 定制 | 2018-04-08 | 1 | 1000 | 1000 | 彭臻 | T1前置机3
1070 | 十六队 | 2018006960180 | 出入境设备 | 盛视 | MV8028 | 2018-04-08 | 1 | 5200 | 5200 | 彭臻 | S1前置机（右侧区域2）
1071 | 十六队 | 2018006960184 | 触摸屏 | 触沃 | DM19N | 2018-04-18 | 1 | 2200 | 2200 | 彭臻 | S1前置机（右侧区域2）
1072 | 十六队 | 2018006960179 | 工控机 | 研华 | ARK-3500P1702-T | 2018-04-08 | 1 | 9880 | 9880 | 彭臻 | S1前置机（右侧区域2）
1073 | 十六队 | 2018006960177 | 活体指纹采集仪 | 盛视 | 定制 | 2018-04-08 | 1 | 4800 | 4800 | 彭臻 | S1前置机（右侧区域2）
1074 | 十六队 | 2018006960181 | 机读证件阅读器 | 3M | PV60 | 2018-04-08 | 1 | 19800 | 19800 | 彭臻 | S1前置机（右侧区域2）
1075 | 十六队 | 2018006960183 | 监控摄像录音设备 | 罗技 | C930E | 2018-04-08 | 1 | 800 | 800 | 彭臻 | S1前置机（右侧区域2）
1076 | 十六队 | 2018006959687 | 其他配件 | 盛视 | 定制 | 2018-04-08 | 1 | 1800 | 1800 | 彭臻 | S1前置机（右侧区域2）
1077 | 十六队 | 2018006960178 | 全天候监控摄像机 | 罗技 | C930E | 2018-04-08 | 1 | 800 | 800 | 彭臻 | S1前置机（右侧区域2）
1078 | 十六队 | 2018006960182 | 热敏打印机 | 思普瑞特 | EP800 | 2018-04-08 | 1 | 1600 | 1600 | 彭臻 | S1前置机（右侧区域2）
1079 | 十六队 | 2018006960185 | 音频终端设备 | 盛视 | 定制 | 2018-04-08 | 1 | 1000 | 1000 | 彭臻 | S1前置机（右侧区域2）
1080 | 十六队 | 2018006960193 | 出入境设备 | 盛视 | MV8028 | 2018-04-08 | 1 | 5200 | 5200 | 彭臻 | T1前置机31
1081 | 十六队 | 2018006960188 | 触摸屏 | 触沃 | DM19N | 2018-04-18 | 1 | 2200 | 2200 | 彭臻 | T1前置机31
1082 | 十六队 | 2018006960187 | 工控机 | 研华 | ARK-3500P1702-T | 2018-04-08 | 1 | 9880 | 9880 | 彭臻 | T1前置机31
1083 | 十六队 | 2018006960192 | 活体指纹采集仪 | 盛视 | 定制 | 2018-04-08 | 1 | 4800 | 4800 | 彭臻 | T1前置机31
1084 | 十六队 | 2018006960189 | 机读证件阅读器 | 3M | PV60 | 2018-04-08 | 1 | 19800 | 19800 | 彭臻 | T1前置机31
1085 | 十六队 | 2018006959688 | 监控摄像录音设备 | 罗技 | C930E | 2018-04-08 | 1 | 800 | 800 | 彭臻 | T1前置机31
1086 | 十六队 | 2018006960191 | 其他配件 | 盛视 | 定制 | 2018-04-08 | 1 | 1800 | 1800 | 彭臻 | T1前置机31
1087 | 十六队 | 2018006960186 | 全天候监控摄像机 | 罗技 | C930E | 2018-04-08 | 1 | 800 | 800 | 彭臻 | T1前置机31
1088 | 十六队 | 2018006960384 | 热敏打印机 | 思普瑞特 | EP800 | 2018-04-08 | 1 | 1600 | 1600 | 彭臻 | T1前置机31
1089 | 十六队 | 2018006960190 | 音频终端设备 | 盛视 | 定制 | 2018-04-08 | 1 | 1000 | 1000 | 彭臻 | T1前置机31
1090 | 十六队 | 2018006960388 | 出入境设备 | 盛视 | MV8028 | 2018-04-08 | 1 | 5200 | 5200 | 彭臻 | T1前置机32
1091 | 十六队 | 2018006960389 | 触摸屏 | 触沃 | DM19N | 2018-04-18 | 1 | 2200 | 2200 | 彭臻 | T1前置机32
1092 | 十六队 | 2018006960387 | 工控机 | 研华 | ARK-3500P1702-T | 2018-04-08 | 1 | 9880 | 9880 | 彭臻 | T1前置机32
1093 | 十六队 | 2018006960385 | 活体指纹采集仪 | 盛视 | 定制 | 2018-04-08 | 1 | 4800 | 4800 | 彭臻 | T1前置机32
1094 | 十六队 | 2018006960390 | 机读证件阅读器 | 3M | PV60 | 2018-04-08 | 1 | 19800 | 19800 | 彭臻 | T1前置机32
1095 | 十六队 | 2018006960393 | 监控摄像录音设备 | 罗技 | C930E | 2018-04-08 | 1 | 800 | 800 | 彭臻 | T1前置机32
1096 | 十六队 | 2018006959707 | 其他配件 | 盛视 | 定制 | 2018-04-08 | 1 | 1800 | 1800 | 彭臻 | T1前置机32
1097 | 十六队 | 2018006960386 | 全天候监控摄像机 | 罗技 | C930E | 2018-04-08 | 1 | 800 | 800 | 彭臻 | T1前置机32
1098 | 十六队 | 2018006960391 | 热敏打印机 | 思普瑞特 | EP800 | 2018-04-08 | 1 | 1600 | 1600 | 彭臻 | T1前置机32
1099 | 十六队 | 2018006960392 | 音频终端设备 | 盛视 | 定制 | 2018-04-08 | 1 | 1000 | 1000 | 彭臻 | T1前置机32
1100 | 十六队 | 2018006960398 | 出入境设备 | 盛视 | MV8028 | 2018-04-08 | 1 | 5200 | 5200 | 彭臻 | T1前置机33
1101 | 十六队 | 2018006960394 | 触摸屏 | 触沃 | DM19N | 2018-04-18 | 1 | 2200 | 2200 | 彭臻 | T1前置机33
1102 | 十六队 | 2018006960469 | 工控机 | 研华 | ARK-3500P1702-T | 2018-04-08 | 1 | 9880 | 9880 | 彭臻 | T1前置机33
1103 | 十六队 | 2018006960401 | 活体指纹采集仪 | 盛视 | 定制 | 2018-04-08 | 1 | 4800 | 4800 | 彭臻 | T1前置机33
1104 | 十六队 | 2018006960395 | 机读证件阅读器 | 3M | PV60 | 2018-04-08 | 1 | 19800 | 19800 | 彭臻 | T1前置机33
1105 | 十六队 | 2018006960400 | 监控摄像录音设备 | 罗技 | C930E | 2018-04-08 | 1 | 800 | 800 | 彭臻 | T1前置机33
1106 | 十六队 | 2018006960399 | 其他配件 | 盛视 | 定制 | 2018-04-08 | 1 | 1800 | 1800 | 彭臻 | T1前置机33
1107 | 十六队 | 2018006959708 | 全天候监控摄像机 | 罗技 | C930E | 2018-04-08 | 1 | 800 | 800 | 彭臻 | T1前置机33
1108 | 十六队 | 2018006960396 | 热敏打印机 | 思普瑞特 | EP800 | 2018-04-08 | 1 | 1600 | 1600 | 彭臻 | T1前置机33
1109 | 十六队 | 2018006960397 | 音频终端设备 | 盛视 | 定制 | 2018-04-08 | 1 | 1000 | 1000 | 彭臻 | T1前置机33
1110 | 十六队 | 2018006960473 | 出入境设备 | 盛视 | MV8028 | 2018-04-08 | 1 | 5200 | 5200 | 彭臻 | T1前置机34
1111 | 十六队 | 2018006960474 | 触摸屏 | 触沃 | DM19N | 2018-04-18 | 1 | 2200 | 2200 | 彭臻 | T1前置机34
1112 | 十六队 | 2018006960472 | 工控机 | 研华 | ARK-3500P1702-T | 2018-04-08 | 1 | 9880 | 9880 | 彭臻 | T1前置机34
1113 | 十六队 | 2018006960470 | 活体指纹采集仪 | 盛视 | 定制 | 2018-04-08 | 1 | 4800 | 4800 | 彭臻 | T1前置机34
1114 | 十六队 | 2018006960475 | 机读证件阅读器 | 3M | PV60 | 2018-04-08 | 1 | 19800 | 19800 | 彭臻 | T1前置机34
1115 | 十六队 | 2018006960598 | 监控摄像录音设备 | 罗技 | C930E | 2018-04-08 | 1 | 800 | 800 | 彭臻 | T1前置机34
1116 | 十六队 | 2018006960478 | 其他配件 | 盛视 | 定制 | 2018-04-08 | 1 | 1800 | 1800 | 彭臻 | T1前置机34
1117 | 十六队 | 2018006960471 | 全天候监控摄像机 | 罗技 | C930E | 2018-04-08 | 1 | 800 | 800 | 彭臻 | T1前置机34
1118 | 十六队 | 2018006960476 | 热敏打印机 | 思普瑞特 | EP800 | 2018-04-08 | 1 | 1600 | 1600 | 彭臻 | T1前置机34
1119 | 十六队 | 2018006960477 | 音频终端设备 | 盛视 | 定制 | 2018-04-08 | 1 | 1000 | 1000 | 彭臻 | T1前置机34
1120 | 十六队 | 2018006960674 | 出入境设备 | 盛视 | MV8028 | 2018-04-08 | 1 | 5200 | 5200 | 彭臻 | T1前置机35
1121 | 十六队 | 2018006960675 | 触摸屏 | 触沃 | DM19N | 2018-04-18 | 1 | 2200 | 2200 | 彭臻 | T1前置机35
1122 | 十六队 | 2018006960672 | 工控机 | 研华 | ARK-3500P1702-T | 2018-04-08 | 1 | 9880 | 9880 | 彭臻 | T1前置机35
1123 | 十六队 | 2018006960671 | 活体指纹采集仪 | 盛视 | 定制 | 2018-04-08 | 1 | 4800 | 4800 | 彭臻 | T1前置机35
1124 | 十六队 | 2018006960121 | 机读证件阅读器 | 3M | PV60 | 2018-04-08 | 1 | 19800 | 19800 | 彭臻 | T1前置机35
1125 | 十六队 | 2018006960670 | 监控摄像录音设备 | 罗技 | C930E | 2018-04-08 | 1 | 800 | 800 | 彭臻 | T1前置机35
1126 | 十六队 | 2018006960669 | 其他配件 | 盛视 | 定制 | 2018-04-08 | 1 | 1800 | 1800 | 彭臻 | T1前置机35
1127 | 十六队 | 2018006960673 | 全天候监控摄像机 | 罗技 | C930E | 2018-04-08 | 1 | 800 | 800 | 彭臻 | T1前置机35
1128 | 十六队 | 2018006960599 | 热敏打印机 | 思普瑞特 | EP800 | 2018-04-08 | 1 | 1600 | 1600 | 彭臻 | T1前置机35
1129 | 十六队 | 2018006960668 | 音频终端设备 | 盛视 | 定制 | 2018-04-08 | 1 | 1000 | 1000 | 彭臻 | T1前置机35
1130 | 十六队 | 2018006960682 | 出入境设备 | 盛视 | MV8028 | 2018-04-08 | 1 | 5200 | 5200 | 彭臻 | T1前置机36
1131 | 十六队 | 2018006960679 | 触摸屏 | 触沃 | DM19N | 2018-04-18 | 1 | 2200 | 2200 | 彭臻 | T1前置机36
1132 | 十六队 | 2018006960678 | 工控机 | 研华 | ARK-3500P1702-T | 2018-04-08 | 1 | 9880 | 9880 | 彭臻 | T1前置机36
1133 | 十六队 | 2018006960676 | 活体指纹采集仪 | 盛视 | 定制 | 2018-04-08 | 1 | 4800 | 4800 | 彭臻 | T1前置机36
1134 | 十六队 | 2018006960680 | 机读证件阅读器 | 3M | PV60 | 2018-04-08 | 1 | 19800 | 19800 | 彭臻 | T1前置机36
1135 | 十六队 | 2018006960684 | 监控摄像录音设备 | 罗技 | C930E | 2018-04-08 | 1 | 800 | 800 | 彭臻 | T1前置机36
1136 | 十六队 | 2018006960131 | 其他配件 | 盛视 | 定制 | 2018-04-08 | 1 | 1800 | 1800 | 彭臻 | T1前置机36
1137 | 十六队 | 2018006960677 | 全天候监控摄像机 | 罗技 | C930E | 2018-04-08 | 1 | 800 | 800 | 彭臻 | T1前置机36
1138 | 十六队 | 2018006960683 | 热敏打印机 | 思普瑞特 | EP800 | 2018-04-08 | 1 | 1600 | 1600 | 彭臻 | T1前置机36
1139 | 十六队 | 2018006960681 | 音频终端设备 | 盛视 | 定制 | 2018-04-08 | 1 | 1000 | 1000 | 彭臻 | T1前置机36
1140 | 十六队 | 2018006960132 | 出入境设备 | 盛视 | MV8028 | 2018-04-08 | 1 | 5200 | 5200 | 彭臻 | T1前置机37
1141 | 十六队 | 2018006960688 | 触摸屏 | 触沃 | DM19N | 2018-04-18 | 1 | 2200 | 2200 | 彭臻 | T1前置机37
1142 | 十六队 | 2018006960687 | 工控机 | 研华 | ARK-3500P1702-T | 2018-04-08 | 1 | 9880 | 9880 | 彭臻 | T1前置机37
1143 | 十六队 | 2018006960685 | 活体指纹采集仪 | 盛视 | 定制 | 2018-04-08 | 1 | 4800 | 4800 | 彭臻 | T1前置机37
1144 | 十六队 | 2018006960224 | 机读证件阅读器 | 3M | PV60 | 2018-04-08 | 1 | 19800 | 19800 | 彭臻 | T1前置机37
1145 | 十六队 | 2018006960691 | 监控摄像录音设备 | 罗技 | C930E | 2018-04-08 | 1 | 800 | 800 | 彭臻 | T1前置机37
1146 | 十六队 | 2018006960225 | 其他配件 | 盛视 | 定制 | 2018-04-08 | 1 | 1800 | 1800 | 彭臻 | T1前置机37
1147 | 十六队 | 2018006960686 | 全天候监控摄像机 | 罗技 | C930E | 2018-04-08 | 1 | 800 | 800 | 彭臻 | T1前置机37
1148 | 十六队 | 2018006960689 | 热敏打印机 | 思普瑞特 | EP800 | 2018-04-08 | 1 | 1600 | 1600 | 彭臻 | T1前置机37
1149 | 十六队 | 2018006960690 | 音频终端设备 | 盛视 | 定制 | 2018-04-08 | 1 | 1000 | 1000 | 彭臻 | T1前置机37
1150 | 十六队 | 2018006960234 | 出入境设备 | 盛视 | MV8028 | 2018-04-08 | 1 | 5200 | 5200 | 彭臻 | T1前置机38
1151 | 十六队 | 2018006960228 | 触摸屏 | 触沃 | DM19N | 2018-04-18 | 1 | 2200 | 2200 | 彭臻 | T1前置机38
1152 | 十六队 | 2018006960227 | 工控机 | 研华 | ARK-3500P1702-T | 2018-04-08 | 1 | 9880 | 9880 | 彭臻 | T1前置机38
1153 | 十六队 | 2018006960226 | 活体指纹采集仪 | 盛视 | 定制 | 2018-04-08 | 1 | 4800 | 4800 | 彭臻 | T1前置机38
1154 | 十六队 | 2018006960229 | 机读证件阅读器 | 3M | PV60 | 2018-04-08 | 1 | 19800 | 19800 | 彭臻 | T1前置机38
1155 | 十六队 | 2018006960232 | 监控摄像录音设备 | 罗技 | C930E | 2018-04-08 | 1 | 800 | 800 | 彭臻 | T1前置机38
1156 | 十六队 | 2018006960231 | 其他配件 | 盛视 | 定制 | 2018-04-08 | 1 | 1800 | 1800 | 彭臻 | T1前置机38
1157 | 十六队 | 2018006960233 | 全天候监控摄像机 | 罗技 | C930E | 2018-04-08 | 1 | 800 | 800 | 彭臻 | T1前置机38
1158 | 十六队 | 2018006960235 | 热敏打印机 | 思普瑞特 | EP800 | 2018-04-08 | 1 | 1600 | 1600 | 彭臻 | T1前置机38
1159 | 十六队 | 2018006960230 | 音频终端设备 | 盛视 | 定制 | 2018-04-08 | 1 | 1000 | 1000 | 彭臻 | T1前置机38
1160 | 十六队 | 2018006960239 | 出入境设备 | 盛视 | MV8028 | 2018-04-08 | 1 | 5200 | 5200 | 彭臻 | T1前置机39
1161 | 十六队 | 2018006960240 | 触摸屏 | 触沃 | DM19N | 2018-04-18 | 1 | 2200 | 2200 | 彭臻 | T1前置机39
1162 | 十六队 | 2018006960238 | 工控机 | 研华 | ARK-3500P1702-T | 2018-04-08 | 1 | 9880 | 9880 | 彭臻 | T1前置机39
1163 | 十六队 | 2018006960236 | 活体指纹采集仪 | 盛视 | 定制 | 2018-04-08 | 1 | 4800 | 4800 | 彭臻 | T1前置机39
1164 | 十六队 | 2018006960305 | 机读证件阅读器 | 3M | PV60 | 2018-04-08 | 1 | 19800 | 19800 | 彭臻 | T1前置机39
1165 | 十六队 | 2018006960308 | 监控摄像录音设备 | 罗技 | C930E | 2018-04-08 | 1 | 800 | 800 | 彭臻 | T1前置机39
1166 | 十六队 | 2018006960307 | 其他配件 | 盛视 | 定制 | 2018-04-08 | 1 | 1800 | 1800 | 彭臻 | T1前置机39
1167 | 十六队 | 2018006960237 | 全天候监控摄像机 | 罗技 | C930E | 2018-04-08 | 1 | 800 | 800 | 彭臻 | T1前置机39
1168 | 十六队 | 2018006960306 | 热敏打印机 | 思普瑞特 | EP800 | 2018-04-08 | 1 | 1600 | 1600 | 彭臻 | T1前置机39
1169 | 十六队 | 2018006960309 | 音频终端设备 | 盛视 | 定制 | 2018-04-08 | 1 | 1000 | 1000 | 彭臻 | T1前置机39
1170 | 十六队 | 2018006959721 | 出入境设备 | 盛视 | MV8028 | 2018-04-08 | 1 | 5200 | 5200 | 彭臻 | T1前置机4
1171 | 十六队 | 2018006959717 | 触摸屏 | 触沃 | DM19N | 2018-04-18 | 1 | 2200 | 2200 | 彭臻 | T1前置机4
1172 | 十六队 | 2018006959720 | 工控机 | 研华 | ARK-3500P1702-T | 2018-04-08 | 1 | 9880 | 9880 | 彭臻 | T1前置机4
1173 | 十六队 | 2018006959718 | 活体指纹采集仪 | 盛视 | 定制 | 2018-04-08 | 1 | 4800 | 4800 | 彭臻 | T1前置机4
1174 | 十六队 | 2018006959722 | 机读证件阅读器 | 3M | PV60 | 2018-04-08 | 1 | 19800 | 19800 | 彭臻 | T1前置机4
1175 | 十六队 | 2018006959726 | 监控摄像录音设备 | 罗技 | C930E | 2018-04-08 | 1 | 800 | 800 | 彭臻 | T1前置机4
1176 | 十六队 | 2018006959725 | 其他配件 | 盛视 | 定制 | 2018-04-08 | 1 | 1800 | 1800 | 彭臻 | T1前置机4
1177 | 十六队 | 2018006959719 | 全天候监控摄像机 | 罗技 | C930E | 2018-04-08 | 1 | 800 | 800 | 彭臻 | T1前置机4
1178 | 十六队 | 2018006959723 | 热敏打印机 | 思普瑞特 | EP800 | 2018-04-08 | 1 | 1600 | 1600 | 彭臻 | T1前置机4
1179 | 十六队 | 2018006959724 | 音频终端设备 | 盛视 | 定制 | 2018-04-08 | 1 | 1000 | 1000 | 彭臻 | T1前置机4
1180 | 十六队 | 2018006960311 | 出入境设备 | 盛视 | MV8028 | 2018-04-08 | 1 | 5200 | 5200 | 彭臻 | T1前置机40
1181 | 十六队 | 2018006960312 | 触摸屏 | 触沃 | DM19N | 2018-04-18 | 1 | 2200 | 2200 | 彭臻 | T1前置机40
1182 | 十六队 | 2018006960409 | 工控机 | 研华 | ARK-3500P1702-T | 2018-04-08 | 1 | 9880 | 9880 | 彭臻 | T1前置机40
1183 | 十六队 | 2018006960408 | 活体指纹采集仪 | 盛视 | 定制 | 2018-04-08 | 1 | 4800 | 4800 | 彭臻 | T1前置机40
1184 | 十六队 | 2018006960410 | 机读证件阅读器 | 3M | PV60 | 2018-04-08 | 1 | 19800 | 19800 | 彭臻 | T1前置机40
1185 | 十六队 | 2018006960315 | 监控摄像录音设备 | 罗技 | C930E | 2018-04-08 | 1 | 800 | 800 | 彭臻 | T1前置机40
1186 | 十六队 | 2018006960411 | 其他配件 | 盛视 | 定制 | 2018-04-08 | 1 | 1800 | 1800 | 彭臻 | T1前置机40
1187 | 十六队 | 2018006960310 | 全天候监控摄像机 | 罗技 | C930E | 2018-04-08 | 1 | 800 | 800 | 彭臻 | T1前置机40
1188 | 十六队 | 2018006960313 | 热敏打印机 | 思普瑞特 | EP800 | 2018-04-08 | 1 | 1600 | 1600 | 彭臻 | T1前置机40
1189 | 十六队 | 2018006960314 | 音频终端设备 | 盛视 | 定制 | 2018-04-08 | 1 | 1000 | 1000 | 彭臻 | T1前置机40
1190 | 十六队 | 2018006960418 | 出入境设备 | 盛视 | MV8028 | 2018-04-08 | 1 | 5200 | 5200 | 彭臻 | T1前置机41
1191 | 十六队 | 2018006960413 | 触摸屏 | 触沃 | DM19N | 2018-04-18 | 1 | 2200 | 2200 | 彭臻 | T1前置机41
1192 | 十六队 | 2018006960412 | 工控机 | 研华 | ARK-3500P1702-T | 2018-04-08 | 1 | 9880 | 9880 | 彭臻 | T1前置机41
1193 | 十六队 | 2018006960414 | 活体指纹采集仪 | 盛视 | 定制 | 2018-04-08 | 1 | 4800 | 4800 | 彭臻 | T1前置机41
1194 | 十六队 | 2018006960415 | 机读证件阅读器 | 3M | PV60 | 2018-04-08 | 1 | 19800 | 19800 | 彭臻 | T1前置机41
1195 | 十六队 | 2018006960417 | 监控摄像录音设备 | 罗技 | C930E | 2018-04-08 | 1 | 800 | 800 | 彭臻 | T1前置机41
1196 | 十六队 | 2018006959709 | 其他配件 | 盛视 | 定制 | 2018-04-08 | 1 | 1800 | 1800 | 彭臻 | T1前置机41
1197 | 十六队 | 2018006960419 | 全天候监控摄像机 | 罗技 | C930E | 2018-04-08 | 1 | 800 | 800 | 彭臻 | T1前置机41
1198 | 十六队 | 2018006960416 | 热敏打印机 | 思普瑞特 | EP800 | 2018-04-08 | 1 | 1600 | 1600 | 彭臻 | T1前置机41
1199 | 十六队 | 2018006960420 | 音频终端设备 | 盛视 | 定制 | 2018-04-08 | 1 | 1000 | 1000 | 彭臻 | T1前置机41
1200 | 十六队 | 2018006960422 | 出入境设备 | 盛视 | MV8028 | 2018-04-08 | 1 | 5200 | 5200 | 彭臻 | T1前置机42
1201 | 十六队 | 2018006960423 | 触摸屏 | 触沃 | DM19N | 2018-04-18 | 1 | 2200 | 2200 | 彭臻 | T1前置机42
1202 | 十六队 | 2018006960429 | 工控机 | 研华 | ARK-3500P1702-T | 2018-04-08 | 1 | 9880 | 9880 | 彭臻 | T1前置机42
1203 | 十六队 | 2018006960428 | 活体指纹采集仪 | 盛视 | 定制 | 2018-04-08 | 1 | 4800 | 4800 | 彭臻 | T1前置机42
1204 | 十六队 | 2018006960424 | 机读证件阅读器 | 3M | PV60 | 2018-04-08 | 1 | 19800 | 19800 | 彭臻 | T1前置机42
1205 | 十六队 | 2018006959710 | 监控摄像录音设备 | 罗技 | C930E | 2018-04-08 | 1 | 800 | 800 | 彭臻 | T1前置机42
1206 | 十六队 | 2018006960427 | 其他配件 | 盛视 | 定制 | 2018-04-08 | 1 | 1800 | 1800 | 彭臻 | T1前置机42
1207 | 十六队 | 2018006960421 | 全天候监控摄像机 | 罗技 | C930E | 2018-04-08 | 1 | 800 | 800 | 彭臻 | T1前置机42
1208 | 十六队 | 2018006960425 | 热敏打印机 | 思普瑞特 | EP800 | 2018-04-08 | 1 | 1600 | 1600 | 彭臻 | T1前置机42
1209 | 十六队 | 2018006960426 | 音频终端设备 | 盛视 | 定制 | 2018-04-08 | 1 | 1000 | 1000 | 彭臻 | T1前置机42
1210 | 十六队 | 2018006960432 | 出入境设备 | 盛视 | MV8028 | 2018-04-08 | 1 | 5200 | 5200 | 彭臻 | T1前置机43
1211 | 十六队 | 2018006960433 | 触摸屏 | 触沃 | DM19N | 2018-04-18 | 1 | 2200 | 2200 | 彭臻 | T1前置机43
1212 | 十六队 | 2018006959711 | 工控机 | 研华 | ARK-3500P1702-T | 2018-04-08 | 1 | 9880 | 9880 | 彭臻 | T1前置机43
1213 | 十六队 | 2018006960430 | 活体指纹采集仪 | 盛视 | 定制 | 2018-04-08 | 1 | 4800 | 4800 | 彭臻 | T1前置机43
1214 | 十六队 | 2018006960622 | 机读证件阅读器 | 3M | PV60 | 2018-04-08 | 1 | 19800 | 19800 | 彭臻 | T1前置机43
1215 | 十六队 | 2018006960124 | 监控摄像录音设备 | 罗技 | C930E | 2018-04-08 | 1 | 800 | 800 | 彭臻 | T1前置机43
1216 | 十六队 | 2018006960624 | 其他配件 | 盛视 | 定制 | 2018-04-08 | 1 | 1800 | 1800 | 彭臻 | T1前置机43
1217 | 十六队 | 2018006960431 | 全天候监控摄像机 | 罗技 | C930E | 2018-04-08 | 1 | 800 | 800 | 彭臻 | T1前置机43
1218 | 十六队 | 2018006960625 | 热敏打印机 | 思普瑞特 | EP800 | 2018-04-08 | 1 | 1600 | 1600 | 彭臻 | T1前置机43
1219 | 十六队 | 2018006960623 | 音频终端设备 | 盛视 | 定制 | 2018-04-08 | 1 | 1000 | 1000 | 彭臻 | T1前置机43
1220 | 十六队 | 2018006960629 | 出入境设备 | 盛视 | MV8028 | 2018-04-08 | 1 | 5200 | 5200 | 彭臻 | T1前置机44
1221 | 十六队 | 2018006960700 | 触摸屏 | 触沃 | DM19N | 2018-04-18 | 1 | 2200 | 2200 | 彭臻 | T1前置机44
1222 | 十六队 | 2018006960628 | 工控机 | 研华 | ARK-3500P1702-T | 2018-04-08 | 1 | 9880 | 9880 | 彭臻 | T1前置机44
1223 | 十六队 | 2018006960626 | 活体指纹采集仪 | 盛视 | 定制 | 2018-04-08 | 1 | 4800 | 4800 | 彭臻 | T1前置机44
1224 | 十六队 | 2018006960630 | 机读证件阅读器 | 3M | PV60 | 2018-04-08 | 1 | 19800 | 19800 | 彭臻 | T1前置机44
1225 | 十六队 | 2018006960633 | 监控摄像录音设备 | 罗技 | C930E | 2018-04-08 | 1 | 800 | 800 | 彭臻 | T1前置机44
1226 | 十六队 | 2018006960632 | 其他配件 | 盛视 | 定制 | 2018-04-08 | 1 | 1800 | 1800 | 彭臻 | T1前置机44
1227 | 十六队 | 2018006960627 | 全天候监控摄像机 | 罗技 | C930E | 2018-04-08 | 1 | 800 | 800 | 彭臻 | T1前置机44
1228 | 十六队 | 2018006960631 | 热敏打印机 | 思普瑞特 | EP800 | 2018-04-08 | 1 | 1600 | 1600 | 彭臻 | T1前置机44
1229 | 十六队 | 2018006960125 | 音频终端设备 | 盛视 | 定制 | 2018-04-08 | 1 | 1000 | 1000 | 彭臻 | T1前置机44
1230 | 十六队 | 2018006960704 | 出入境设备 | 盛视 | MV8028 | 2018-04-08 | 1 | 5200 | 5200 | 彭臻 | T1前置机45
1231 | 十六队 | 2018006960709 | 触摸屏 | 触沃 | DM19N | 2018-04-18 | 1 | 2200 | 2200 | 彭臻 | T1前置机45
1232 | 十六队 | 2018006960703 | 工控机 | 研华 | ARK-3500P1702-T | 2018-04-08 | 1 | 9880 | 9880 | 彭臻 | T1前置机45
1233 | 十六队 | 2018006960701 | 活体指纹采集仪 | 盛视 | 定制 | 2018-04-08 | 1 | 4800 | 4800 | 彭臻 | T1前置机45
1234 | 十六队 | 2018006960705 | 机读证件阅读器 | 3M | PV60 | 2018-04-08 | 1 | 19800 | 19800 | 彭臻 | T1前置机45
1235 | 十六队 | 2018006960708 | 监控摄像录音设备 | 罗技 | C930E | 2018-04-08 | 1 | 800 | 800 | 彭臻 | T1前置机45
1236 | 十六队 | 2018006960707 | 其他配件 | 盛视 | 定制 | 2018-04-08 | 1 | 1800 | 1800 | 彭臻 | T1前置机45
1237 | 十六队 | 2018006960702 | 全天候监控摄像机 | 罗技 | C930E | 2018-04-08 | 1 | 800 | 800 | 彭臻 | T1前置机45
1238 | 十六队 | 2018006960706 | 热敏打印机 | 思普瑞特 | EP800 | 2018-04-08 | 1 | 1600 | 1600 | 彭臻 | T1前置机45
1239 | 十六队 | 2018006960710 | 音频终端设备 | 盛视 | 定制 | 2018-04-08 | 1 | 1000 | 1000 | 彭臻 | T1前置机45
1240 | 十六队 | 2018006960895 | 出入境设备 | 盛视 | MV8028 | 2018-04-08 | 1 | 5200 | 5200 | 彭臻 | T1前置机46
1241 | 十六队 | 2018006960713 | 触摸屏 | 触沃 | DM19N | 2018-04-18 | 1 | 2200 | 2200 | 彭臻 | T1前置机46
1242 | 十六队 | 2018006960712 | 工控机 | 研华 | ARK-3500P1702-T | 2018-04-08 | 1 | 9880 | 9880 | 彭臻 | T1前置机46
1243 | 十六队 | 2018006960894 | 活体指纹采集仪 | 盛视 | 定制 | 2018-04-08 | 1 | 4800 | 4800 | 彭臻 | T1前置机46
1244 | 十六队 | 2018006960201 | 机读证件阅读器 | 3M | PV60 | 2018-04-08 | 1 | 19800 | 19800 | 彭臻 | T1前置机46
1245 | 十六队 | 2018006960893 | 监控摄像录音设备 | 罗技 | C930E | 2018-04-08 | 1 | 800 | 800 | 彭臻 | T1前置机46
1246 | 十六队 | 2018006960892 | 其他配件 | 盛视 | 定制 | 2018-04-08 | 1 | 1800 | 1800 | 彭臻 | T1前置机46
1247 | 十六队 | 2018006960711 | 全天候监控摄像机 | 罗技 | C930E | 2018-04-08 | 1 | 800 | 800 | 彭臻 | T1前置机46
1248 | 十六队 | 2018006960896 | 热敏打印机 | 思普瑞特 | EP800 | 2018-04-08 | 1 | 1600 | 1600 | 彭臻 | T1前置机46
1249 | 十六队 | 2018006960891 | 音频终端设备 | 盛视 | 定制 | 2018-04-08 | 1 | 1000 | 1000 | 彭臻 | T1前置机46
1250 | 十六队 | 2018006960900 | 出入境设备 | 盛视 | MV8028 | 2018-04-08 | 1 | 5200 | 5200 | 彭臻 | T1前置机47
1251 | 十六队 | 2018006960901 | 触摸屏 | 触沃 | DM19N | 2018-04-18 | 1 | 2200 | 2200 | 彭臻 | T1前置机47
1252 | 十六队 | 2018006960899 | 工控机 | 研华 | ARK-3500P1702-T | 2018-04-08 | 1 | 9880 | 9880 | 彭臻 | T1前置机47
1253 | 十六队 | 2018006960897 | 活体指纹采集仪 | 盛视 | 定制 | 2018-04-08 | 1 | 4800 | 4800 | 彭臻 | T1前置机47
1254 | 十六队 | 2018006960902 | 机读证件阅读器 | 3M | PV60 | 2018-04-08 | 1 | 19800 | 19800 | 彭臻 | T1前置机47
1255 | 十六队 | 2018006960905 | 监控摄像录音设备 | 罗技 | C930E | 2018-04-08 | 1 | 800 | 800 | 彭臻 | T1前置机47
1256 | 十六队 | 2018006960904 | 其他配件 | 盛视 | 定制 | 2018-04-08 | 1 | 1800 | 1800 | 彭臻 | T1前置机47
1257 | 十六队 | 2018006960898 | 全天候监控摄像机 | 罗技 | C930E | 2018-04-08 | 1 | 800 | 800 | 彭臻 | T1前置机47
1258 | 十六队 | 2018006960216 | 热敏打印机 | 思普瑞特 | EP800 | 2018-04-08 | 1 | 1600 | 1600 | 彭臻 | T1前置机47
1259 | 十六队 | 2018006960903 | 音频终端设备 | 盛视 | 定制 | 2018-04-08 | 1 | 1000 | 1000 | 彭臻 | T1前置机47
1260 | 十六队 | 2018006960907 | 出入境设备 | 盛视 | MV8028 | 2018-04-08 | 1 | 5200 | 5200 | 彭臻 | T1前置机48
1261 | 十六队 | 2018006960908 | 触摸屏 | 触沃 | DM19N | 2018-04-18 | 1 | 2200 | 2200 | 彭臻 | T1前置机48
1262 | 十六队 | 2018006960217 | 工控机 | 研华 | ARK-3500P1702-T | 2018-04-08 | 1 | 9880 | 9880 | 彭臻 | T1前置机48
1263 | 十六队 | 2018006960913 | 活体指纹采集仪 | 盛视 | 定制 | 2018-04-08 | 1 | 4800 | 4800 | 彭臻 | T1前置机48
1264 | 十六队 | 2018006960909 | 机读证件阅读器 | 3M | PV60 | 2018-04-08 | 1 | 19800 | 19800 | 彭臻 | T1前置机48
1265 | 十六队 | 2018006960218 | 监控摄像录音设备 | 罗技 | C930E | 2018-04-08 | 1 | 800 | 800 | 彭臻 | T1前置机48
1266 | 十六队 | 2018006960912 | 其他配件 | 盛视 | 定制 | 2018-04-08 | 1 | 1800 | 1800 | 彭臻 | T1前置机48
1267 | 十六队 | 2018006960906 | 全天候监控摄像机 | 罗技 | C930E | 2018-04-08 | 1 | 800 | 800 | 彭臻 | T1前置机48
1268 | 十六队 | 2018006960910 | 热敏打印机 | 思普瑞特 | EP800 | 2018-04-08 | 1 | 1600 | 1600 | 彭臻 | T1前置机48
1269 | 十六队 | 2018006960911 | 音频终端设备 | 盛视 | 定制 | 2018-04-08 | 1 | 1000 | 1000 | 彭臻 | T1前置机48
1270 | 十六队 | 2018006960915 | 出入境设备 | 盛视 | MV8028 | 2018-04-08 | 1 | 5200 | 5200 | 彭臻 | S1前置机（左侧区域5）
1271 | 十六队 | 2018006960916 | 触摸屏 | 触沃 | DM19N | 2018-04-18 | 1 | 2200 | 2200 | 彭臻 | S1前置机（左侧区域5）
1272 | 十六队 | 2018006959734 | 工控机 | 研华 | ARK-3500P1702-T | 2018-04-08 | 1 | 9880 | 9880 | 彭臻 | S1前置机（左侧区域5）
1273 | 十六队 | 2018006959733 | 活体指纹采集仪 | 盛视 | 定制 | 2018-04-08 | 1 | 4800 | 4800 | 彭臻 | S1前置机（左侧区域5）
1274 | 十六队 | 2018006959735 | 机读证件阅读器 | 3M | PV60 | 2018-04-08 | 1 | 19800 | 19800 | 彭臻 | S1前置机（左侧区域5）
1275 | 十六队 | 2018006959732 | 监控摄像录音设备 | 罗技 | C930E | 2018-04-08 | 1 | 800 | 800 | 彭臻 | S1前置机（左侧区域5）
1276 | 十六队 | 2018006959736 | 其他配件 | 盛视 | 定制 | 2018-04-08 | 1 | 1800 | 1800 | 彭臻 | S1前置机（左侧区域5）
1277 | 十六队 | 2018006960914 | 全天候监控摄像机 | 罗技 | C930E | 2018-04-08 | 1 | 800 | 800 | 彭臻 | S1前置机（左侧区域5）
1278 | 十六队 | 2018006960219 | 热敏打印机 | 思普瑞特 | EP800 | 2018-04-08 | 1 | 1600 | 1600 | 彭臻 | S1前置机（左侧区域5）
1279 | 十六队 | 2018006960863 | 音频终端设备 | 盛视 | 定制 | 2018-04-08 | 1 | 1000 | 1000 | 彭臻 | S1前置机（左侧区域5）
1280 | 十六队 | 2018006959729 | 出入境设备 | 盛视 | MV8028 | 2018-04-08 | 1 | 5200 | 5200 | 彭臻 | T1前置机5
1281 | 十六队 | 2018006959730 | 触摸屏 | 触沃 | DM19N | 2018-04-18 | 1 | 2200 | 2200 | 彭臻 | T1前置机5
1282 | 十六队 | 2018006959728 | 工控机 | 研华 | ARK-3500P1702-T | 2018-04-08 | 1 | 9880 | 9880 | 彭臻 | T1前置机5
1283 | 十六队 | 2018006959727 | 活体指纹采集仪 | 盛视 | 定制 | 2018-04-08 | 1 | 4800 | 4800 | 彭臻 | T1前置机5
1284 | 十六队 | 2018006959731 | 机读证件阅读器 | 3M | PV60 | 2018-04-08 | 1 | 19800 | 19800 | 彭臻 | T1前置机5
1285 | 十六队 | 2018006959851 | 监控摄像录音设备 | 罗技 | C930E | 2018-04-08 | 1 | 800 | 800 | 彭臻 | T1前置机5
1286 | 十六队 | 2018006959850 | 其他配件 | 盛视 | 定制 | 2018-04-08 | 1 | 1800 | 1800 | 彭臻 | T1前置机5
1287 | 十六队 | 2018006960862 | 全天候监控摄像机 | 罗技 | C930E | 2018-04-08 | 1 | 800 | 800 | 彭臻 | T1前置机5
1288 | 十六队 | 2018006959848 | 热敏打印机 | 思普瑞特 | EP800 | 2018-04-08 | 1 | 1600 | 1600 | 彭臻 | T1前置机5
1289 | 十六队 | 2018006959849 | 音频终端设备 | 盛视 | 定制 | 2018-04-08 | 1 | 1000 | 1000 | 彭臻 | T1前置机5
1290 | 十六队 | 2018006959738 | 出入境设备 | 盛视 | MV8028 | 2018-04-08 | 1 | 5200 | 5200 | 彭臻 | S1前置机（左侧区域3）
1291 | 十六队 | 2018006959743 | 触摸屏 | 触沃 | DM19N | 2018-04-18 | 1 | 2200 | 2200 | 彭臻 | S1前置机（左侧区域3）
1292 | 十六队 | 2018006959737 | 工控机 | 研华 | ARK-3500P1702-T | 2018-04-08 | 1 | 9880 | 9880 | 彭臻 | S1前置机（左侧区域3）
1293 | 十六队 | 2018006960864 | 活体指纹采集仪 | 盛视 | 定制 | 2018-04-08 | 1 | 4800 | 4800 | 彭臻 | S1前置机（左侧区域3）
1294 | 十六队 | 2018006959739 | 机读证件阅读器 | 3M | PV60 | 2018-04-08 | 1 | 19800 | 19800 | 彭臻 | S1前置机（左侧区域3）
1295 | 十六队 | 2018006960865 | 监控摄像录音设备 | 罗技 | C930E | 2018-04-08 | 1 | 800 | 800 | 彭臻 | S1前置机（左侧区域3）
1296 | 十六队 | 2018006959741 | 其他配件 | 盛视 | 定制 | 2018-04-08 | 1 | 1800 | 1800 | 彭臻 | S1前置机（左侧区域3）
1297 | 十六队 | 2018006959742 | 全天候监控摄像机 | 罗技 | C930E | 2018-04-08 | 1 | 800 | 800 | 彭臻 | S1前置机（左侧区域3）
1298 | 十六队 | 2018006959740 | 热敏打印机 | 思普瑞特 | EP800 | 2018-04-08 | 1 | 1600 | 1600 | 彭臻 | S1前置机（左侧区域3）
1299 | 十六队 | 2018006959777 | 音频终端设备 | 盛视 | 定制 | 2018-04-08 | 1 | 1000 | 1000 | 彭臻 | S1前置机（左侧区域3）
1300 | 十六队 | 2018006959856 | 出入境设备 | 盛视 | MV8028 | 2018-04-08 | 1 | 5200 | 5200 | 彭臻 | T1前置机6
1301 | 十六队 | 2018006959852 | 触摸屏 | 触沃 | DM19N | 2018-04-18 | 1 | 2200 | 2200 | 彭臻 | T1前置机6
1302 | 十六队 | 2018006959855 | 工控机 | 研华 | ARK-3500P1702-T | 2018-04-08 | 1 | 9880 | 9880 | 彭臻 | T1前置机6
1303 | 十六队 | 2018006959853 | 活体指纹采集仪 | 盛视 | 定制 | 2018-04-08 | 1 | 4800 | 4800 | 彭臻 | T1前置机6
1304 | 十六队 | 2018006959857 | 机读证件阅读器 | 3M | PV60 | 2018-04-08 | 1 | 19800 | 19800 | 彭臻 | T1前置机6
1305 | 十六队 | 2018006959859 | 监控摄像录音设备 | 罗技 | C930E | 2018-04-08 | 1 | 800 | 800 | 彭臻 | T1前置机6
1306 | 十六队 | 2018006960879 | 其他配件 | 盛视 | 定制 | 2018-04-08 | 1 | 1800 | 1800 | 彭臻 | T1前置机6
1307 | 十六队 | 2018006959854 | 全天候监控摄像机 | 罗技 | C930E | 2018-04-08 | 1 | 800 | 800 | 彭臻 | T1前置机6
1308 | 十六队 | 2018006959858 | 热敏打印机 | 思普瑞特 | EP800 | 2018-04-08 | 1 | 1600 | 1600 | 彭臻 | T1前置机6
1309 | 十六队 | 2018006960878 | 音频终端设备 | 盛视 | 定制 | 2018-04-08 | 1 | 1000 | 1000 | 彭臻 | T1前置机6
1310 | 十六队 | 2018006959864 | 出入境设备 | 盛视 | MV8028 | 2018-04-08 | 1 | 5200 | 5200 | 彭臻 | T1前置机7
1311 | 十六队 | 2018006959865 | 触摸屏 | 触沃 | DM19N | 2018-04-18 | 1 | 2200 | 2200 | 彭臻 | T1前置机7
1312 | 十六队 | 2018006959861 | 工控机 | 研华 | ARK-3500P1702-T | 2018-04-08 | 1 | 9880 | 9880 | 彭臻 | T1前置机7
1313 | 十六队 | 2018006959860 | 活体指纹采集仪 | 盛视 | 定制 | 2018-04-08 | 1 | 4800 | 4800 | 彭臻 | T1前置机7
1314 | 十六队 | 2018006959862 | 机读证件阅读器 | 3M | PV60 | 2018-04-08 | 1 | 19800 | 19800 | 彭臻 | T1前置机7
1315 | 十六队 | 2018006959863 | 监控摄像录音设备 | 罗技 | C930E | 2018-04-08 | 1 | 800 | 800 | 彭臻 | T1前置机7
1316 | 十六队 | 2018006960881 | 其他配件 | 盛视 | 定制 | 2018-04-08 | 1 | 1800 | 1800 | 彭臻 | T1前置机7
1317 | 十六队 | 2018006960880 | 全天候监控摄像机 | 罗技 | C930E | 2018-04-08 | 1 | 800 | 800 | 彭臻 | T1前置机7
1318 | 十六队 | 2018006959866 | 热敏打印机 | 思普瑞特 | EP800 | 2018-04-08 | 1 | 1600 | 1600 | 彭臻 | T1前置机7
1319 | 十六队 | 2018006959867 | 音频终端设备 | 盛视 | 定制 | 2018-04-08 | 1 | 1000 | 1000 | 彭臻 | T1前置机7
1320 | 十六队 | 2018006960959 | 出入境设备 | 盛视 | MV8028 | 2018-04-08 | 1 | 5200 | 5200 | 彭臻 | T1前置机8
1321 | 十六队 | 2018006959998 | 触摸屏 | 触沃 | DM19N | 2018-04-18 | 1 | 2200 | 2200 | 彭臻 | T1前置机8
1322 | 十六队 | 2018006959868 | 工控机 | 研华 | ARK-3500P1702-T | 2018-04-08 | 1 | 9880 | 9880 | 彭臻 | T1前置机8
1323 | 十六队 | 2018006959905 | 活体指纹采集仪 | 盛视 | 定制 | 2018-04-08 | 1 | 4800 | 4800 | 彭臻 | T1前置机8
1324 | 十六队 | 2018006959869 | 机读证件阅读器 | 3M | PV60 | 2018-04-08 | 1 | 19800 | 19800 | 彭臻 | T1前置机8
1325 | 十六队 | 2018006959904 | 监控摄像录音设备 | 罗技 | C930E | 2018-04-08 | 1 | 800 | 800 | 彭臻 | T1前置机8
1326 | 十六队 | 2018006959870 | 其他配件 | 盛视 | 定制 | 2018-04-08 | 1 | 1800 | 1800 | 彭臻 | T1前置机8
1327 | 十六队 | 2018006959906 | 全天候监控摄像机 | 罗技 | C930E | 2018-04-08 | 1 | 800 | 800 | 彭臻 | T1前置机8
1328 | 十六队 | 2018006959999 | 热敏打印机 | 思普瑞特 | EP800 | 2018-04-08 | 1 | 1600 | 1600 | 彭臻 | T1前置机8
1329 | 十六队 | 2018006960000 | 音频终端设备 | 盛视 | 定制 | 2018-04-08 | 1 | 1000 | 1000 | 彭臻 | T1前置机8
1330 | 十六队 | 2018006960043 | 出入境设备 | 盛视 | MV8028 | 2018-04-08 | 1 | 5200 | 5200 | 彭臻 | T1前置机9
1331 | 十六队 | 2018006960044 | 触摸屏 | 触沃 | DM19N | 2018-04-18 | 1 | 2200 | 2200 | 彭臻 | T1前置机9
1332 | 十六队 | 2018006960042 | 工控机 | 研华 | ARK-3500P1702-T | 2018-04-08 | 1 | 9880 | 9880 | 彭臻 | T1前置机9
1333 | 十六队 | 2018006960002 | 活体指纹采集仪 | 盛视 | 定制 | 2018-04-08 | 1 | 4800 | 4800 | 彭臻 | T1前置机9
1334 | 十六队 | 2018006960045 | 机读证件阅读器 | 3M | PV60 | 2018-04-08 | 1 | 19800 | 19800 | 彭臻 | T1前置机9
1335 | 十六队 | 2018006960001 | 监控摄像录音设备 | 罗技 | C930E | 2018-04-08 | 1 | 800 | 800 | 彭臻 | T1前置机9
1336 | 十六队 | 2018006960048 | 其他配件 | 盛视 | 定制 | 2018-04-08 | 1 | 1800 | 1800 | 彭臻 | T1前置机9
1337 | 十六队 | 2018006960960 | 全天候监控摄像机 | 罗技 | C930E | 2018-04-08 | 1 | 800 | 800 | 彭臻 | T1前置机9
1338 | 十六队 | 2018006960046 | 热敏打印机 | 思普瑞特 | EP800 | 2018-04-08 | 1 | 1600 | 1600 | 彭臻 | T1前置机9
1339 | 十六队 | 2018006960047 | 音频终端设备 | 盛视 | 定制 | 2018-04-08 | 1 | 1000 | 1000 | 彭臻 | T1前置机9
1340 | 十六队 | 2018006861361 | 液晶电视机 | 创维 | 40H5 | 2018-10-10 | 1 | 1555.83 | 1555.83 | 彭臻 | T1机组办公室
1341 | 十六队 | 2018006861362 | 液晶电视机 | 创维 | 40H5 | 2018-10-10 | 1 | 1555.83 | 1555.83 | 彭臻 | T1入境办公室
1342 | 十六队 | 2018006861363 | 液晶电视机 | 创维 | 40H5 | 2018-10-10 | 1 | 1555.83 | 1555.83 | 彭臻 | T1出境办公室
1343 | 十六队 | 2016003895588 | 自助通道采集系统 | * | 指纹采集+面相采集+扩展卡 | 2016-03-10 | 1 | 18500 | 18500 | 彭臻 | 311仓库
1344 | 十六队 | 2016003895589 | 自助通道采集系统 | * | 指纹采集+面相采集+扩展卡 | 2016-03-10 | 1 | 18500 | 18500 | 彭臻 | 311仓库
1345 | 十六队 | 无标签 | 管理平台 | 警翼 | WS05 | 2017-09-25 | 1 | 18000 | 18000 | 彭臻 | T1入境办公室（B9-206）
1346 | 十六队 | 20130002304465 | 宏基一体机 | 宏基 | 台式计算机（一体机配 | 2013-11-25 | 1 | 3050 | 3050 | 彭臻 | T1入境办公室（B9-206）
1347 | 十六队 | 2016003955924 | 六联充电器 | 摩托罗拉 | WPLN4211 | 2016-07-18 | 1 | 4200 | 4200 | 彭臻 | T1入境办公室（B9-206）
1348 | 十六队 | 2016003955925 | 六联充电器 | 摩托罗拉 | WPLN4211 | 2016-07-18 | 1 | 4200 | 4200 | 彭臻 | T1入境办公室（B9-206）
1349 | 十六队 | 2016003955926 | 六联充电器 | 摩托罗拉 | WPLN4211 | 2016-07-18 | 1 | 4200 | 4200 | 彭臻 | T1入境办公室（B9-206）
1350 | 十六队 | 20130002095961 | 三星打印机 | 三星 | ML-3710ND | 2013-08-23 | 1 | 1070 | 1070 | 彭臻 | T1入境办公室（B9-206）
1351 | 十六队 | 2015003705787 | 摄像头 | 罗技 | BCC950 | 2015-06-01 | 1 | 2650 | 2650 | 彭臻 | 247仓库（有一部分）
1352 | 十六队 | 2015003716707 | 数据采集站 | * | * | 2015-06-16 | 1 | 24500 | 24500 | 彭臻 | T1入境办公室（B9-206）
1353 | 十六队 | 2008003347263 | 碎纸机 | 奥士达 | C-2621 | 2008-02-01 | 1 | 1700 | 1700 | 彭臻 | T1入境办公室（B9-206）
1354 | 十六队 | 2014003650889 | 台式计算机 | 清华同方 | 超越E500-1014 | 2014-12-12 | 1 | 4750 | 4750 | 彭臻 | T1入境办公室（B9-206）
1355 | 十六队 | 0713443B | 夏普数码复印机 | 夏普 | AR-256L | 2007-12-01 | 1 | 13900 | 13900 | 彭臻 | T1入境办公室（B9-206）
1356 | 十六队 | 2015003878656 | 车台 | 摩托罗拉 | XIPM8268 | 2015-07-28 | 1 | 4545 | 4545 | 彭臻 | T1入境备勤室（B9-207）
1357 | 十六队 | 2015003677883 | 海信彩电 | 海信 | LED55K370 | 2015-02-10 | 1 | 4900 | 4900 | 彭臻 | T1入境备勤室（B9-207）
1358 | 十六队 | 2009003336382 | 台式电脑 | 联想 | 启天M8200 | 2009-04-01 | 1 | 5949 | 5949 | 彭臻 | T1机房
1359 | 十六队 | 2015003899779 | 台式计算机 | 联想 | M8500T | 2015-08-21 | 1 | 4650 | 4650 | 彭臻 | T1入境备勤室（B9-207）
1360 | 十六队 | 0804173B | 稳压电源 | * | DV-12 | 2007-12-01 | 1 | 450 | 450 | 彭臻 | T1入境备勤室（B9-207）
1361 | 十六队 | 0811543B | 吸盘天线 | 泰微 | 中吸盘 | 2007-12-01 | 1 | 140 | 140 | 彭臻 | T1入境备勤室（B9-207）
1362 | 十六队 | 2017006770828 | 出入境记录凭证自助打印设备 | 盛视 | 定制 | 2017-11-20 | 1 | 43480 | 43480 | 彭臻 | T1新转港大厅
1363 | 十六队 | 2017006770865 | 出入境记录凭证自助打印设备 | 盛视 | 定制 | 2017-11-20 | 1 | 43480 | 43480 | 彭臻 | T1入境大厅
1364 | 十六队 | 2017006770867 | 出入境记录凭证自助打印设备 | 盛视 | 定制 | 2017-11-20 | 1 | 43480 | 43480 | 彭臻 | T1入境大厅
1365 | 十六队 | 2017006770868 | 出入境记录凭证自助打印设备 | 盛视 | 定制 | 2017-11-20 | 1 | 43480 | 43480 | 彭臻 | T1入境大厅
1366 | 十六队 | 2017006770869 | 出入境记录凭证自助打印设备 | 盛视 | 定制 | 2017-11-20 | 1 | 43480 | 43480 | 彭臻 | T1入境大厅
1367 | 十六队 | 无标签 | 出入境记录凭证自助打印设备 | 盛视 | 定制 | 2017-11-20 | 1 | 43480 | 43480 | 彭臻 | T1指挥中心
1368 | 十六队 | 0823503B | 报警灯 | * | * | 2008-08-01 | 1 | 800 | 800 | 彭臻 | T1入境工作人员通道
1369 | 十六队 | 0823473B | 报警灯 | * | * | 2008-08-01 | 1 | 800 | 800 | 彭臻 | T1入境海关
1370 | 十六队 | 2016006204930 | 手持式居民身份证阅读器 | 华旭金卡 | J20 | 2016-09-07 | 1 | 4600 | 4600 | 彭臻 | 311仓库
1371 | 十六队 | 2013003899638 | 台式计算机 | 联想 | 启天M43500(梅沙专用) | 2013-11-21 | 1 | 5000 | 5000 | 彭臻 | T1入境机组采集
1372 | 十六队 | 2018006960246 | 指纹自动识别系统 | 盛视 | MV1088 | 2018-10-19 | 1 | 5000 | 5000 | 彭臻 | T1入境机组采集
1373 | 十六队 | 2018006960595 | 指纹自动识别系统 | 盛视 | MV8027 | 2018-10-30 | 1 | 15500 | 15500 | 彭臻 | T1入境机组采集
1374 | 十六队 | 1102293B | 电话机（TCL） | TCL | TCL HA868(9A)P/T | 2011-11-01 | 1 | 6000 | 6000 | 彭臻 | T1入境验证台1
1375 | 十六队 | 20140002690763 | 机读证件阅读器 | 3M | AT9000MKII | 2014-06-16 | 1 | 22900 | 22900 | 胡秋实 | T1入境验证台25
1376 | 十六队 | 0714823B | 旅客评价仪 | * | 边检专用 | 2007-11-01 | 1 | 1255 | 1255 | 彭臻 | T1入境验证台1
1377 | 十六队 | 1202793B | 扫描枪 | 霍尼韦尔 | X1900GHD | 2012-02-01 | 1 | 1660 | 1660 | 彭臻 | T1入境验证台1
1378 | 十六队 | 2015003702153 | 摄像机 | 罗技 | C310 | 2015-05-12 | 1 | 240 | 240 | 彭臻 | 311仓库
1379 | 十六队 | 2015003702154 | 摄像机 | 罗技 | C310 | 2015-05-12 | 1 | 240 | 240 | 彭臻 | 311仓库
1380 | 十六队 | 20130002301337 | 台式计算机 | 联想 | 启天4380/21.5WLED | 2013-07-18 | 1 | 4550 | 4550 | 彭臻 | T1入境验证台1
1381 | 十六队 | 2012003335055 | 台式计算机（联想启天M5650) | 联想 | 启天M5650/20WLCD | 2012-02-01 | 1 | 3071 | 3071 | 彭臻 | T1入境验证台1
1382 | 十六队 | 1203723B | 台式计算机（清华同方） | 清华同方 | 同方超翔Z780C | 2012-05-01 | 1 | 4310 | 4310 | 彭臻 | T1入境验证台1
1383 | 十六队 | 2018006959996 | 指纹自动识别系统 | 盛视 | MV1088 | 2018-10-19 | 1 | 5000 | 5000 | 彭臻 | T1入境验证台1
1384 | 十六队 | 2018006960090 | 指纹自动识别系统 | 盛视 | MV8027 | 2018-10-30 | 1 | 15500 | 15500 | 彭臻 | T1入境验证台1
1385 | 十六队 | 0714123B | 旅客评价仪 | * | 边检专用 | 2007-11-01 | 1 | 1255 | 1255 | 彭臻 | T1入境验证台10
1386 | 十六队 | 1202633B | 扫描枪 | 霍尼韦尔 | X1900GHD | 2012-02-01 | 1 | 1660 | 1660 | 彭臻 | T1入境验证台10
1387 | 十六队 | 2015003702136 | 摄像机 | 罗技 | C310 | 2015-05-12 | 1 | 240 | 240 | 彭臻 | 311仓库
1388 | 十六队 | 2015003702137 | 摄像机 | 罗技 | C310 | 2015-05-12 | 1 | 240 | 240 | 彭臻 | 311仓库
1389 | 十六队 | 20130002301363 | 台式计算机 | 联想 | 启天4380/21.5WLED | 2013-07-18 | 1 | 4550 | 4550 | 彭臻 | T1入境验证台10
1390 | 十六队 | 2017006769499 | 台式计算机 | 联想 | ThinkCentre M8600t-D040 | 2017-05-24 | 1 | 4836 | 4836 | 彭臻 | T1入境验证台10
1391 | 十六队 | 2018006961364 | 证件查验阅读一体机 | 宝捷拿 | 7034M.111 | 2018-10-08 | 1 | 18020 | 18020 | 彭臻 | T1入境验证台10
| 十六队 |  | 热转印标签打印机 | 斑马 | ZD420 | [5 empty] | T1入境验证台10
1392 | 十六队 | 2018006960098 | 指纹自动识别系统 | 盛视 | MV8027 | 2018-10-30 | 1 | 15500 | 15500 | 彭臻 | T1入境验证台10
1393 | 十六队 | 2018006960154 | 指纹自动识别系统 | 盛视 | MV1088 | 2018-10-19 | 1 | 5000 | 5000 | 彭臻 | T1入境验证台10
1394 | 十六队 | 0714113B | 旅客评价仪 | * | 边检专用 | 2007-11-01 | 1 | 1255 | 1255 | 彭臻 | T1入境验证台11
1395 | 十六队 | 2015003702134 | 摄像机 | 罗技 | C310 | 2015-05-12 | 1 | 240 | 240 | 彭臻 | 311仓库
1396 | 十六队 | 2015003702135 | 摄像机 | 罗技 | C310 | 2015-05-12 | 1 | 240 | 240 | 彭臻 | 311仓库 |  | '
1397 | 十六队 | 20130002301359 | 台式计算机 | 联想 | 启天4380/21.5WLED | 2013-07-18 | 1 | 4550 | 4550 | 彭臻 | 已拆，在T1机组办公室
1398 | 十六队 | 2018006961440 | 证件查验阅读一体机 | 宝捷拿 | 7034M.111 | 2018-10-08 | 1 | 18020 | 18020 | 彭臻 | T1入境验证台11
| 十六队 |  | 热转印标签打印机 | 斑马 | ZD420 |  |  |  |  | 彭臻 | T1入境验证台11
1399 | 十六队 | 2018006960155 | 指纹自动识别系统 | 盛视 | MV1088 | 2018-10-19 | 1 | 5000 | 5000 | 彭臻 | T1入境验证台11
1400 | 十六队 | 2018006960970 | 指纹自动识别系统 | 盛视 | MV8027 | 2018-10-30 | 1 | 15500 | 15500 | 彭臻 | T1入境验证台11
1401 | 十六队 | 0714703B | 旅客评价仪 | * | 边检专用 | 2007-11-01 | 1 | 1255 | 1255 | 彭臻 | T1入境验证台12
1402 | 十六队 | 2015003702132 | 摄像机 | 罗技 | C310 | 2015-05-12 | 1 | 240 | 240 | 彭臻 | 311仓库
1403 | 十六队 | 2015003702133 | 摄像机 | 罗技 | C310 | 2015-05-12 | 1 | 240 | 240 | 彭臻 | 311仓库
1404 | 十六队 | 20130002301357 | 台式计算机 | 联想 | 启天4380/21.5WLED | 2013-07-18 | 1 | 4550 | 4550 | 彭臻 | T1站长办公室
1405 | 十六队 | 2018006961442 | 证件查验阅读一体机 | 宝捷拿 | 7034M.111 | 2018-10-08 | 1 | 18020 | 18020 | 彭臻 | T1入境验证台13
1406 | 十六队 | 2018006960088 | 指纹自动识别系统 | 盛视 | MV8027 | 2018-10-30 | 1 | 15500 | 15500 | 彭臻 | T1入境验证台12
1407 | 十六队 | 2018006960974 | 指纹自动识别系统 | 盛视 | MV1088 | 2018-10-19 | 1 | 5000 | 5000 | 彭臻 | T1入境验证台12
1408 | 十六队 | 0714693B | 旅客评价仪 | * | 边检专用 | 2007-11-01 | 1 | 1255 | 1255 | 彭臻 | T1入境验证台13
1409 | 十六队 | 2015003702130 | 摄像机 | 罗技 | C310 | 2015-05-12 | 1 | 240 | 240 | 彭臻 | 311仓库
1410 | 十六队 | 2015003702131 | 摄像机 | 罗技 | C310 | 2015-05-12 | 1 | 240 | 240 | 彭臻 | 311仓库
1411 | 十六队 | 20130002301356 | 台式计算机 | 联想 | 启天4380/21.5WLED | 2013-07-18 | 1 | 4550 | 4550 | 彭臻 | T1机房
1412 | 十六队 | 2018006961443 | 证件查验阅读一体机 | 宝捷拿 | 7034M.111 | 2018-10-08 | 1 | 18020 | 18020 | 彭臻 | T1入境验证台12
1413 | 十六队 | 2018006960089 | 指纹自动识别系统 | 盛视 | MV8027 | 2018-10-30 | 1 | 15500 | 15500 | 彭臻 | T1入境验证台13
1414 | 十六队 | 2018006960156 | 指纹自动识别系统 | 盛视 | MV1088 | 2018-10-19 | 1 | 5000 | 5000 | 彭臻 | T1入境验证台13
1415 | 十六队 | 20140002690750 | 机读证件阅读器 | 3M | AT9000MKII | 2014-06-16 | 1 | 22900 | 22900 | 胡秋实 | 实际在311仓库
1416 | 十六队 | 0714683B | 旅客评价仪 | * | 边检专用 | 2007-11-01 | 1 | 1255 | 1255 | 彭臻 | T1入境验证台14
1417 | 十六队 | 2015003702129 | 摄像机 | 罗技 | C310 | 2015-05-12 | 1 | 240 | 240 | 彭臻 | 311仓库
1418 | 十六队 | 2015003702252 | 摄像机 | 罗技 | C310 | 2015-05-12 | 1 | 240 | 240 | 彭臻 | 311仓库
1419 | 十六队 | 20130002301340 | 台式计算机 | 联想 | 启天4380/21.5WLED | 2013-07-18 | 1 | 4550 | 4550 | 彭臻 | T1出境站长办公室
1420 | 十六队 | 2018006961444 | 证件查验阅读一体机 | 宝捷拿 | 7034M.111 | 2018-10-08 | 1 | 18020 | 18020 | 彭臻 | T1入境验证台14
1421 | 十六队 | 2018006960157 | 指纹自动识别系统 | 盛视 | MV1088 | 2018-10-19 | 1 | 5000 | 5000 | 彭臻 | T1入境验证台14
1422 | 十六队 | 2018006960968 | 指纹自动识别系统 | 盛视 | MV8027 | 2018-10-30 | 1 | 15500 | 15500 | 彭臻 | T1入境验证台14
1423 | 十六队 | 0714673B | 旅客评价仪 | * | 边检专用 | 2007-11-01 | 1 | 1255 | 1255 | 彭臻 | T1入境验证台15
1424 | 十六队 | 2015003702251 | 摄像机 | 罗技 | C310 | 2015-05-12 | 1 | 240 | 240 | 彭臻 | 311仓库
1425 | 十六队 | 20130002301168 | 台式计算机 | 联想 | 启天4380/21.5WLED | 2013-07-18 | 1 | 4550 | 4550 | 彭臻 | T1机房
1426 | 十六队 | 2018006961397 | 证件查验阅读一体机 | 宝捷拿 | 7034M.111 | 2018-10-08 | 1 | 18020 | 18020 | 彭臻 | T1入境验证台15
1427 | 十六队 | 2018006960158 | 指纹自动识别系统 | 盛视 | MV1088 | 2018-10-19 | 1 | 5000 | 5000 | 彭臻 | T1入境验证台15
1428 | 十六队 | 2018006960581 | 指纹自动识别系统 | 盛视 | MV8027 | 2018-10-30 | 1 | 15500 | 15500 | 彭臻 | T1入境验证台15
1429 | 十六队 | 0714713B | 旅客评价仪 | * | 边检专用 | 2007-11-01 | 1 | 1255 | 1255 | 彭臻 | T1入境验证台16
1430 | 十六队 | 2015003702127 | 摄像机 | 罗技 | C310 | 2015-05-12 | 1 | 240 | 240 | 彭臻 | 311仓库
1431 | 十六队 | 2015003702128 | 摄像机 | 罗技 | C310 | 2015-05-12 | 1 | 240 | 240 | 彭臻 | 311仓库
1432 | 十六队 | 20130002301410 | 台式计算机 | 联想 | 启天4380/21.5WLED | 2013-07-18 | 1 | 4550 | 4550 | 彭臻 | T1机房
1433 | 十六队 | 2018006961487 | 证件查验阅读一体机 | 宝捷拿 | 7034M.111 | 2018-10-08 | 1 | 18020 | 18020 | 彭臻 | T1入境验证台16
1434 | 十六队 | 2018006960159 | 指纹自动识别系统 | 盛视 | MV1088 | 2018-10-19 | 1 | 5000 | 5000 | 彭臻 | T1入境验证台16
1435 | 十六队 | 2018006960582 | 指纹自动识别系统 | 盛视 | MV8027 | 2018-10-30 | 1 | 15500 | 15500 | 彭臻 | T1入境验证台16
1436 | 十六队 | 0714653B | 旅客评价仪 | * | 边检专用 | 2007-11-01 | 1 | 1255 | 1255 | 彭臻 | T1入境验证台17
1437 | 十六队 | 2015003702125 | 摄像机 | 罗技 | C310 | 2015-05-12 | 1 | 240 | 240 | 彭臻 | 311仓库
1438 | 十六队 | 2015003702126 | 摄像机 | 罗技 | C310 | 2015-05-12 | 1 | 240 | 240 | 彭臻 | 311仓库
1439 | 十六队 | 20130002301369 | 台式计算机 | 联想 | 启天4380/21.5WLED | 2013-07-18 | 1 | 4550 | 4550 | 彭臻 | T1机房
1440 | 十六队 | 2018006961488 | 证件查验阅读一体机 | 宝捷拿 | 7034M.111 | 2018-10-08 | 1 | 18020 | 18020 | 彭臻 | T1入境验证台17
1441 | 十六队 | 2018006960160 | 指纹自动识别系统 | 盛视 | MV1088 | 2018-10-19 | 1 | 5000 | 5000 | 彭臻 | T1入境验证台17
1442 | 十六队 | 2018006960583 | 指纹自动识别系统 | 盛视 | MV8027 | 2018-10-30 | 1 | 15500 | 15500 | 彭臻 | T1入境验证台17
1443 | 十六队 | 0714643B | 旅客评价仪 | * | 边检专用 | 2007-11-01 | 1 | 1255 | 1255 | 彭臻 | T1入境验证台18
1444 | 十六队 | 2015003702123 | 摄像机 | 罗技 | C310 | 2015-05-12 | 1 | 240 | 240 | 彭臻 | 311仓库
1445 | 十六队 | 2015003702124 | 摄像机 | 罗技 | C310 | 2015-05-12 | 1 | 240 | 240 | 彭臻 | 311仓库
1446 | 十六队 | 20130002301326 | 台式计算机 | 联想 | 启天4380/21.5WLED | 2013-07-18 | 1 | 4550 | 4550 | 彭臻 | T1机组办公室
1447 | 十六队 | 2018006961489 | 证件查验阅读一体机 | 宝捷拿 | 7034M.111 | 2018-10-08 | 1 | 18020 | 18020 | 彭臻 | T1入境验证台18
1448 | 十六队 | 2018006960584 | 指纹自动识别系统 | 盛视 | MV8027 | 2018-10-30 | 1 | 15500 | 15500 | 彭臻 | T1入境验证台18
1449 | 十六队 | 2018006960975 | 指纹自动识别系统 | 盛视 | MV1088 | 2018-10-19 | 1 | 5000 | 5000 | 彭臻 | T1入境验证台18
1450 | 十六队 | 0714583B | 旅客评价仪 | * | 边检专用 | 2007-11-01 | 1 | 1255 | 1255 | 彭臻 | T1入境验证台19
1451 | 十六队 | 2015003702121 | 摄像机 | 罗技 | C310 | 2015-05-12 | 1 | 240 | 240 | 彭臻 | 311仓库
1452 | 十六队 | 2015003702122 | 摄像机 | 罗技 | C310 | 2015-05-12 | 1 | 240 | 240 | 彭臻 | 311仓库
1453 | 十六队 | 20130002301294 | 台式计算机 | 联想 | 启天4380/21.5WLED | 2013-07-18 | 1 | 4550 | 4550 | 彭臻 | T1入境备勤室
1454 | 十六队 | 2018006961490 | 证件查验阅读一体机 | 宝捷拿 | 7034M.111 | 2018-10-08 | 1 | 18020 | 18020 | 彭臻 | T1入境验证台19
1455 | 十六队 | 2018006960161 | 指纹自动识别系统 | 盛视 | MV1088 | 2018-10-19 | 1 | 5000 | 5000 | 彭臻 | T1入境验证台19
1456 | 十六队 | 2018006960585 | 指纹自动识别系统 | 盛视 | MV8027 | 2018-10-30 | 1 | 15500 | 15500 | 彭臻 | T1入境验证台19
1457 | 十六队 | 20140002690762 | 机读证件阅读器 | 3M | AT9000MKII | 2014-06-16 | 1 | 22900 | 22900 | 胡秋实 | T1入境验证台2
1458 | 十六队 | 0714803B | 旅客评价仪 | * | 边检专用 | 2007-11-01 | 1 | 1255 | 1255 | 彭臻 | T1入境验证台2
1459 | 十六队 | 1202803B | 扫描枪 | 霍尼韦尔 | X1900GHD | 2012-02-01 | 1 | 1660 | 1660 | 彭臻 | T1入境验证台2
1460 | 十六队 | 2015003702151 | 摄像机 | 罗技 | C310 | 2015-05-12 | 1 | 240 | 240 | 彭臻 | 311仓库
1461 | 十六队 | 2015003702152 | 摄像机 | 罗技 | C310 | 2015-05-12 | 1 | 240 | 240 | 彭臻 | 311仓库
1462 | 十六队 | 20130002301360 | 台式计算机 | 联想 | 启天4380/21.5WLED | 2013-07-18 | 1 | 4550 | 4550 | 彭臻 | T1出境站长办公室
1463 | 十六队 | 2012003324427 | 台式计算机（联想启天M5650) | 联想 | 启天M5650/20WLCD | 2012-02-01 | 1 | 3071 | 3071 | 彭臻 | T1入境验证台2
1464 | 十六队 | 1203703B | 台式计算机（清华同方） | 清华同方 | 同方超翔Z780C | 2012-05-01 | 1 | 4310 | 4310 | 彭臻 | T1入境验证台2
1465 | 十六队 | 2018006961434 | 证件查验阅读一体机 | 宝捷拿 | 7034M.111 | 2018-10-08 | 1 | 18020 | 18020 | 彭臻 | T1新转港5号台
| 十六队 |  | 热转印标签打印机 | 斑马 | GX430T | 2016-08-02 | 1 | 4980 | 4980 | 彭臻 | T1入境验证台2
1466 | 十六队 | 2018006959997 | 指纹自动识别系统 | 盛视 | MV1088 | 2018-10-19 | 1 | 5000 | 5000 | 彭臻 | T1入境验证台2
1467 | 十六队 | 2018006960091 | 指纹自动识别系统 | 盛视 | MV8027 | 2018-10-30 | 1 | 15500 | 15500 | 彭臻 | T1入境验证台2
1468 | 十六队 | 20140002690744 | 机读证件阅读器 | 3M | AT9000MKII | 2014-06-16 | 1 | 22900 | 22900 | 胡秋实 | T1机房
1469 | 十六队 | 0714633B | 旅客评价仪 | * | 边检专用 | 2007-11-01 | 1 | 1255 | 1255 | 彭臻 | T1入境验证台20
1470 | 十六队 | 2015003702119 | 摄像机 | 罗技 | C310 | 2015-05-12 | 1 | 240 | 240 | 彭臻 | 311仓库
1471 | 十六队 | 2015003702120 | 摄像机 | 罗技 | C310 | 2015-05-12 | 1 | 240 | 240 | 彭臻 | 311仓库
1472 | 十六队 | 20130002301274 | 台式计算机 | 联想 | 启天4380/21.5WLED | 2013-07-18 | 1 | 4550 | 4550 | 彭臻 | 在T1出境办公室
1473 | 十六队 | 2018006960118 | 指纹自动识别系统 | 盛视 | MV8027 | 2018-10-30 | 1 | 15500 | 15500 | 彭臻 | T1入境验证台20
1474 | 十六队 | 2018006960162 | 指纹自动识别系统 | 盛视 | MV1088 | 2018-10-19 | 1 | 5000 | 5000 | 彭臻 | T1入境验证台20
1475 | 十六队 | 20140002690743 | 机读证件阅读器 | 3M | AT9000MKII | 2014-06-16 | 1 | 22900 | 22900 | 胡秋实 | T1入境验证台21
1476 | 十六队 | 0714573B | 旅客评价仪 | * | 边检专用 | 2007-11-01 | 1 | 1255 | 1255 | 彭臻 | T1入境验证台21
1477 | 十六队 | 2015003702117 | 摄像机 | 罗技 | C310 | 2015-05-12 | 1 | 240 | 240 | 彭臻 | 311仓库
1478 | 十六队 | 2015003702118 | 摄像机 | 罗技 | C310 | 2015-05-12 | 1 | 240 | 240 | 彭臻 | 311仓库
1479 | 十六队 | 20130002301372 | 台式计算机 | 联想 | 启天4380/21.5WLED | 2013-07-18 | 1 | 4550 | 4550 | 彭臻 | 311仓库
1480 | 十六队 | 2018006960163 | 指纹自动识别系统 | 盛视 | MV1088 | 2018-10-19 | 1 | 5000 | 5000 | 彭臻 | T1入境验证台21
1481 | 十六队 | 2018006960586 | 指纹自动识别系统 | 盛视 | MV8027 | 2018-10-30 | 1 | 15500 | 15500 | 彭臻 | T1入境验证台21
1482 | 十六队 | 20140002690742 | 机读证件阅读器 | 3M | AT9000MKII | 2014-06-16 | 1 | 22900 | 22900 | 胡秋实 | T1入境验证台26
1483 | 十六队 | 0714953B | 旅客评价仪 | * | 边检专用 | 2007-11-01 | 1 | 1255 | 1255 | 彭臻 | T1入境验证台22
1484 | 十六队 | 2015003702115 | 摄像机 | 罗技 | C310 | 2015-05-12 | 1 | 240 | 240 | 彭臻 | 311仓库
1485 | 十六队 | 2015003702116 | 摄像机 | 罗技 | C310 | 2015-05-12 | 1 | 240 | 240 | 彭臻 | 311仓库
1486 | 十六队 | 20130002301255 | 台式计算机 | 联想 | 启天4380/21.5WLED | 2013-07-18 | 1 | 4550 | 4550 | 彭臻 | 311仓库
1487 | 十六队 | 2018006960164 | 指纹自动识别系统 | 盛视 | MV1088 | 2018-10-19 | 1 | 5000 | 5000 | 彭臻 | T1入境验证台22
1488 | 十六队 | 2018006960587 | 指纹自动识别系统 | 盛视 | MV8027 | 2018-10-30 | 1 | 15500 | 15500 | 彭臻 | T1入境验证台22
1489 | 十六队 | 20140002690736 | 机读证件阅读器 | 3M | AT9000MKII | 2014-06-16 | 1 | 22900 | 22900 | 胡秋实 | T1入境验证台20
1490 | 十六队 | 0714943B | 旅客评价仪 | * | 边检专用 | 2007-11-01 | 1 | 1255 | 1255 | 彭臻 | T1入境验证台23
1491 | 十六队 | 2015003702113 | 摄像机 | 罗技 | C310 | 2015-05-12 | 1 | 240 | 240 | 彭臻 | 311仓库
1492 | 十六队 | 2015003702114 | 摄像机 | 罗技 | C310 | 2015-05-12 | 1 | 240 | 240 | 彭臻 | 311仓库
1493 | 十六队 | 20130002301256 | 台式计算机 | 联想 | 启天4380/21.5WLED | 2013-07-18 | 1 | 4550 | 4550 | 彭臻 | 311仓库
1494 | 十六队 | 2018006960588 | 指纹自动识别系统 | 盛视 | MV8027 | 2018-10-30 | 1 | 15500 | 15500 | 彭臻 | T1入境验证台23
1495 | 十六队 | 2018006960976 | 指纹自动识别系统 | 盛视 | MV1088 | 2018-10-19 | 1 | 5000 | 5000 | 彭臻 | T1入境验证台23
1496 | 十六队 | 20140002690735 | 机读证件阅读器 | 3M | AT9000MKII | 2014-06-16 | 1 | 22900 | 22900 | 胡秋实 | T1入境验证台24
1497 | 十六队 | 0714923B | 旅客评价仪 | * | 边检专用 | 2007-11-01 | 1 | 1255 | 1255 | 彭臻 | T1入境验证台24
1498 | 十六队 | 2015003702111 | 摄像机 | 罗技 | C310 | 2015-05-12 | 1 | 240 | 240 | 彭臻 | 311仓库
1499 | 十六队 | 2015003702112 | 摄像机 | 罗技 | C310 | 2015-05-12 | 1 | 240 | 240 | 彭臻 | 311仓库
1500 | 十六队 | 20130002301419 | 台式计算机 | 联想 | 启天4380/21.5WLED | 2013-07-18 | 1 | 4550 | 4550 | 彭臻 | 311仓库
1501 | 十六队 | 2018006960165 | 指纹自动识别系统 | 盛视 | MV1088 | 2018-10-19 | 1 | 5000 | 5000 | 彭臻 | T1入境验证台24
1502 | 十六队 | 2018006960589 | 指纹自动识别系统 | 盛视 | MV8027 | 2018-10-30 | 1 | 15500 | 15500 | 彭臻 | T1入境验证台24
1503 | 十六队 | 0714913B | 旅客评价仪 | * | 边检专用 | 2007-11-01 | 1 | 1255 | 1255 | 彭臻 | T1入境验证台25
1504 | 十六队 | 2015003702109 | 摄像机 | 罗技 | C310 | 2015-05-12 | 1 | 240 | 240 | 彭臻 | 311仓库
1505 | 十六队 | 2015003702110 | 摄像机 | 罗技 | C310 | 2015-05-12 | 1 | 240 | 240 | 彭臻 | 311仓库
1506 | 十六队 | 20130002301282 | 台式计算机 | 联想 | 启天4380/21.5WLED | 2013-07-18 | 1 | 4550 | 4550 | 彭臻 | 311仓库
1507 | 十六队 | 2018006960166 | 指纹自动识别系统 | 盛视 | MV1088 | 2018-10-19 | 1 | 5000 | 5000 | 彭臻 | T1入境验证台25
1508 | 十六队 | 2018006960590 | 指纹自动识别系统 | 盛视 | MV8027 | 2018-10-30 | 1 | 15500 | 15500 | 彭臻 | T1入境验证台25
1509 | 十六队 | 20140002690733 | 机读证件阅读器 | 3M | AT9000MKII | 2014-06-16 | 1 | 22900 | 22900 | 胡秋实 | T1入境验证台22
1510 | 十六队 | 0714373B | 旅客评价仪 | * | 边检专用 | 2007-11-01 | 1 | 1255 | 1255 | 彭臻 | T1入境验证台26
1511 | 十六队 | 2015003702107 | 摄像机 | 罗技 | C310 | 2015-05-12 | 1 | 240 | 240 | 彭臻 | 311仓库
1512 | 十六队 | 2015003702108 | 摄像机 | 罗技 | C310 | 2015-05-12 | 1 | 240 | 240 | 彭臻 | 311仓库
1513 | 十六队 | 20130002301405 | 台式计算机 | 联想 | 启天4380/21.5WLED | 2013-07-18 | 1 | 4550 | 4550 | 彭臻 | 311仓库
1514 | 十六队 | 2018006960119 | 指纹自动识别系统 | 盛视 | MV8027 | 2018-10-30 | 1 | 15500 | 15500 | 彭臻 | T1入境验证台26
1515 | 十六队 | 2018006960167 | 指纹自动识别系统 | 盛视 | MV1088 | 2018-10-19 | 1 | 5000 | 5000 | 彭臻 | T1入境验证台26
1516 | 十六队 | 20140002690732 | 机读证件阅读器 | 3M | AT9000MKII | 2014-06-16 | 1 | 22900 | 22900 | 胡秋实 | T1入境验证台27
1517 | 十六队 | 0714443B | 旅客评价仪 | * | 边检专用 | 2007-11-01 | 1 | 1255 | 1255 | 彭臻 | T1入境验证台27
1518 | 十六队 | 2015003702105 | 摄像机 | 罗技 | C310 | 2015-05-12 | 1 | 240 | 240 | 彭臻 | 311仓库
1519 | 十六队 | 2015003702106 | 摄像机 | 罗技 | C310 | 2015-05-12 | 1 | 240 | 240 | 彭臻 | 311仓库
1520 | 十六队 | 20130002301281 | 台式计算机 | 联想 | 启天4380/21.5WLED | 2013-07-18 | 1 | 4550 | 4550 | 彭臻 | 311仓库
1521 | 十六队 | 2018006960241 | 指纹自动识别系统 | 盛视 | MV1088 | 2018-10-19 | 1 | 5000 | 5000 | 彭臻 | T1入境验证台27
1522 | 十六队 | 2018006960591 | 指纹自动识别系统 | 盛视 | MV8027 | 2018-10-30 | 1 | 15500 | 15500 | 彭臻 | T1入境验证台27
1523 | 十六队 | 20140002690755 | 机读证件阅读器 | 3M | AT9000MKII | 2014-06-16 | 1 | 22900 | 22900 | 彭臻 | T1入境验证台28
1524 | 十六队 | 20140002690759 | 机读证件阅读器 | 3M | AT9000MKII | 2014-06-16 | 1 | 22900 | 22900 | 彭臻 | 311仓库
1525 | 十六队 | 0714433B | 旅客评价仪 | * | 边检专用 | 2007-11-01 | 1 | 1255 | 1255 | 彭臻 | T1入境验证台28
1526 | 十六队 | 2015003702103 | 摄像机 | 罗技 | C310 | 2015-05-12 | 1 | 240 | 240 | 彭臻 | 311仓库
1527 | 十六队 | 2015003702104 | 摄像机 | 罗技 | C310 | 2015-05-12 | 1 | 240 | 240 | 彭臻 | 311仓库
1528 | 十六队 | 20130002301424 | 台式计算机 | 联想 | 启天4380/21.5WLED | 2013-07-18 | 1 | 4550 | 4550 | 彭臻 | 311仓库
1529 | 十六队 | 2018006960242 | 指纹自动识别系统 | 盛视 | MV1088 | 2018-10-19 | 1 | 5000 | 5000 | 彭臻 | T1入境验证台28
1530 | 十六队 | 2018006960592 | 指纹自动识别系统 | 盛视 | MV8027 | 2018-10-30 | 1 | 15500 | 15500 | 彭臻 | T1入境验证台28
1531 | 十六队 | 20140002690730 | 机读证件阅读器 | 3M | AT9000MKII | 2014-06-16 | 1 | 22900 | 22900 | 胡秋实 | T1入境验证台29
1532 | 十六队 | 0714423B | 旅客评价仪 | * | 边检专用 | 2007-11-01 | 1 | 1255 | 1255 | 彭臻 | T1入境验证台29
1533 | 十六队 | 2015003702248 | 摄像机 | 罗技 | C310 | 2015-05-12 | 1 | 240 | 240 | 彭臻 | 311仓库
1534 | 十六队 | 2015003702249 | 摄像机 | 罗技 | C310 | 2015-05-12 | 1 | 240 | 240 | 彭臻 | 311仓库
1535 | 十六队 | 20130002301304 | 台式计算机 | 联想 | 启天4380/21.5WLED | 2013-07-18 | 1 | 4550 | 4550 | 彭臻 | T1入境验证台29
1536 | 十六队 | 2018006960243 | 指纹自动识别系统 | 盛视 | MV1088 | 2018-10-19 | 1 | 5000 | 5000 | 彭臻 | T1入境验证台29
1537 | 十六队 | 2018006960593 | 指纹自动识别系统 | 盛视 | MV8027 | 2018-10-30 | 1 | 15500 | 15500 | 彭臻 | T1入境验证台29
1538 | 十六队 | 20140002690761 | 机读证件阅读器 | 3M | AT9000MKII | 2014-06-16 | 1 | 22900 | 22900 | 胡秋实 | T1入境验证台2
1539 | 十六队 | 0714273B | 旅客评价仪 | * | 边检专用 | 2007-11-01 | 1 | 1255 | 1255 | 彭臻 | T1入境验证台3
1540 | 十六队 | 2016006521947 | 热转印标签打印机 | 斑马 | GX430T | 2016-08-02 | 1 | 4980 | 4980 | 彭臻 | T1入境验证台3
1541 | 十六队 | 2015003702150 | 摄像机 | 罗技 | C310 | 2015-05-12 | 1 | 240 | 240 | 彭臻 | 311仓库
1542 | 十六队 | 2015003702159 | 摄像机 | 罗技 | C310 | 2015-05-12 | 1 | 240 | 240 | 彭臻 | 311仓库
1543 | 十六队 | 20130002301343 | 台式计算机 | 联想 | 启天4380/21.5WLED | 2013-07-18 | 1 | 4550 | 4550 | 彭臻 | T1出境站长办公室
1544 | 十六队 | 2018006961441 | 证件查验阅读一体机 | 宝捷拿 | 7034M.111 | 2018-10-08 | 1 | 18020 | 18020 | 彭臻 | T1入境验证台3
1545 | 十六队 | 2018006960092 | 指纹自动识别系统 | 盛视 | MV8027 | 2018-10-30 | 1 | 15500 | 15500 | 彭臻 | T1入境验证台3
1546 | 十六队 | 2018006960148 | 指纹自动识别系统 | 盛视 | MV1088 | 2018-10-19 | 1 | 5000 | 5000 | 彭臻 | T1入境验证台3
1547 | 十六队 | 0714413B | 旅客评价仪 | * | 边检专用 | 2007-11-01 | 1 | 1255 | 1255 | 彭臻 | T1入境验证台30
1548 | 十六队 | 2017006769359 | 全页式证件阅读机 | 3M | PV60 | 2017-07-04 | 1 | 19000 | 19000 | 彭臻 | T1入境验证台30
1549 | 十六队 | 2017006769677 | 全页式证件阅读机 | 3M | PV60 | 2017-07-04 | 1 | 19000 | 19000 | 彭臻 | T1入境验证台31
1550 | 十六队 | 20130002301368 | 台式计算机 | 联想 | 启天4380/21.5WLED | 2013-07-18 | 1 | 4550 | 4550 | 彭臻 | T1入境验证台30
1551 | 十六队 | 2013003899781 | 台式计算机 | 联想 | 启天4380/21.5WLED | 2013-07-18 | 1 | 4550 | 4550 | 彭臻 | T1入境验证台30
1552 | 十六队 | 2018006960244 | 指纹自动识别系统 | 盛视 | MV1088 | 2018-10-19 | 1 | 5000 | 5000 | 彭臻 | T1入境验证台30
1553 | 十六队 | 2018006960594 | 指纹自动识别系统 | 盛视 | MV8027 | 2018-10-30 | 1 | 15500 | 15500 | 彭臻 | T1入境验证台30
1554 | 十六队 | 0714393B | 旅客评价仪 | * | 边检专用 | 2007-11-01 | 1 | 1255 | 1255 | 彭臻 | T1入境验证台31
1555 | 十六队 | 2017006769344 | 全页式证件阅读机 | 3M | PV60 | 2017-07-04 | 1 | 19000 | 19000 | 彭臻 | T1入境采集（自助通道中间）
1556 | 十六队 | 2017006769360 | 全页式证件阅读机 | 3M | PV60 | 2017-07-04 | 1 | 19000 | 19000 | 彭臻 | T1入境验证台30
1557 | 十六队 | 20130002301289 | 台式计算机 | 联想 | 启天4380/21.5WLED | 2013-07-18 | 1 | 4550 | 4550 | 彭臻 | T1入境验证台31
1558 | 十六队 | 20130002301406 | 台式计算机 | 联想 | 启天4380/21.5WLED | 2013-07-18 | 1 | 4550 | 4550 | 彭臻 | T1入境验证台31
1559 | 十六队 | 2013003899639 | 台式计算机 | 联想 | 启天M43500(梅沙专用) | 2013-11-21 | 1 | 5000 | 5000 | 彭臻 | T1入境验证台31
1560 | 十六队 | 2018006960120 | 指纹自动识别系统 | 盛视 | MV8027 | 2018-10-30 | 1 | 15500 | 15500 | 彭臻 | T1入境验证台31
1561 | 十六队 | 2018006960245 | 指纹自动识别系统 | 盛视 | MV1088 | 2018-10-19 | 1 | 5000 | 5000 | 彭臻 | T1入境验证台31
1562 | 十六队 | 0714553B | 旅客评价仪 | * | 边检专用 | 2007-11-01 | 1 | 1255 | 1255 | 彭臻 | 311仓库
1563 | 十六队 | 0714543B | 旅客评价仪 | * | 边检专用 | 2007-11-01 | 1 | 1255 | 1255 | 彭臻 | 311仓库
1564 | 十六队 | 0714363B | 旅客评价仪 | * | 边检专用 | 2007-11-01 | 1 | 1255 | 1255 | 彭臻 | 311仓库
1565 | 十六队 | 0714903B | 旅客评价仪 | * | 边检专用 | 2007-11-01 | 1 | 1255 | 1255 | 彭臻 | 311仓库
1566 | 十六队 | 0714303B | 旅客评价仪 | * | 边检专用 | 2007-11-01 | 1 | 1255 | 1255 | 彭臻 | T1入境验证台4
1567 | 十六队 | 2013003906416 | 全页式证件阅读机 | 3M | AT9000 MKII | 2013-07-31 | 1 | 29951 | 29951 | 彭臻 | T1转岗1号台
1568 | 十六队 | 无标签 | 热转印标签打印机 | 斑马 | GX430T | 2016-08-02 | 1 | 4980 | 4980 | 彭臻 | T1入境验证台4
1569 | 十六队 | 2015003702148 | 摄像机 | 罗技 | C310 | 2015-05-12 | 1 | 240 | 240 | 彭臻 | 311仓库
1570 | 十六队 | 2015003702149 | 摄像机 | 罗技 | C310 | 2015-05-12 | 1 | 240 | 240 | 彭臻 | 311仓库
1571 | 十六队 | 20130002301336 | 台式计算机 | 联想 | 启天4380/21.5WLED | 2013-07-18 | 1 | 4550 | 4550 | 彭臻 | T1入境验证台4
1572 | 十六队 | 2017006601316 | 台式计算机 | 清华同方 | 超翔Z8000-61872 | 2017-07-06 | 1 | 4696.5 | 4696.5 | 彭臻 | T1入境验证台4
1573 | 十六队 | 2014003899674 | 条码扫描仪 | 霍尼韦尔 | X1900GH | 2014-10-15 | 1 | 1400 | 1400 | 彭臻 | T1入境验证台4
1574 | 十六队 | 2018006961435 | 证件查验阅读一体机 | 宝捷拿 | 7034M.111 | 2018-10-08 | 1 | 18020 | 18020 | 彭臻 | T1入境验证台4
1575 | 十六队 | 2018006960093 | 指纹自动识别系统 | 盛视 | MV8027 | 2018-10-30 | 1 | 15500 | 15500 | 彭臻 | T1入境验证台4
1576 | 十六队 | 2018006960149 | 指纹自动识别系统 | 盛视 | MV1088 | 2018-10-19 | 1 | 5000 | 5000 | 彭臻 | T1入境验证台4
1577 | 十六队 | 0714463B | 旅客评价仪 | * | 边检专用 | 2007-11-01 | 1 | 1255 | 1255 | 彭臻 | T1入境验证台5
1578 | 十六队 | 2015003702146 | 摄像机 | 罗技 | C310 | 2015-05-12 | 1 | 240 | 240 | 彭臻 | 311仓库
1579 | 十六队 | 2015003702147 | 摄像机 | 罗技 | C310 | 2015-05-12 | 1 | 240 | 240 | 彭臻 | 311仓库
1580 | 十六队 | 20130002301351 | 台式计算机 | 联想 | 启天4380/21.5WLED | 2013-07-18 | 1 | 4550 | 4550 | 彭臻 | T1入境验证台5
| 十六队 | 2016006521946 | 热转印标签打印机 | 斑马 | GX430T | 2016-08-02 | 1 | 4980 | 4980 | 彭臻 | T1入境验证台5
1581 | 十六队 | 2018006961363 | 证件查验阅读一体机 | 宝捷拿 | 7034M.111 | 2018-10-08 | 1 | 18020 | 18020 | 彭臻 | T1入境验证台5
1582 | 十六队 | 2018006960150 | 指纹自动识别系统 | 盛视 | MV1088 | 2018-10-19 | 1 | 5000 | 5000 | 彭臻 | T1入境验证台5
1583 | 十六队 | 2018006960969 | 指纹自动识别系统 | 盛视 | MV8027 | 2018-10-30 | 1 | 15500 | 15500 | 彭臻 | T1入境验证台5
1584 | 十六队 | 0714793B | 旅客评价仪 | * | 边检专用 | 2007-11-01 | 1 | 1255 | 1255 | 彭臻 | T1入境验证台6
1585 | 十六队 | 1202813B | 扫描枪 | 霍尼韦尔 | X1900GHD | 2012-02-01 | 1 | 1660 | 1660 | 彭臻 | T1入境验证台6
1586 | 十六队 | 2015003702144 | 摄像机 | 罗技 | C310 | 2015-05-12 | 1 | 240 | 240 | 彭臻 | 311仓库
1587 | 十六队 | 2015003702145 | 摄像机 | 罗技 | C310 | 2015-05-12 | 1 | 240 | 240 | 彭臻 | 311仓库
1588 | 十六队 | 20130002301358 | 台式计算机 | 联想 | 启天4380/21.5WLED | 2013-07-18 | 1 | 4550 | 4550 | 彭臻 | T1入境验证台6
1589 | 十六队 | 2017006601317 | 台式计算机 | 清华同方 | 超翔Z8000-61872 | 2017-07-06 | 1 | 4696.5 | 4696.5 | 彭臻 | T1入境验证台6
1590 | 十六队 | 2018006961436 | 证件查验阅读一体机 | 宝捷拿 | 7034M.111 | 2018-10-08 | 1 | 18020 | 18020 | 彭臻 | T1入境验证台6
| 十六队 |  | 热转印标签打印机 | 斑马 | GX430T | 2016-08-02 | 1 | 4980 | 4980 | 彭臻 | T1入境验证台6
1591 | 十六队 | 2018006960094 | 指纹自动识别系统 | 盛视 | MV8027 | 2018-10-30 | 1 | 15500 | 15500 | 彭臻 | T1入境验证台6
1592 | 十六队 | 2018006960973 | 指纹自动识别系统 | 盛视 | MV1088 | 2018-10-19 | 1 | 5000 | 5000 | 彭臻 | T1入境验证台6
1593 | 十六队 | 0714173B | 旅客评价仪 | * | 边检专用 | 2007-11-01 | 1 | 1255 | 1255 | 彭臻 | T1入境验证台7
1594 | 十六队 | 2015003702142 | 摄像机 | 罗技 | C310 | 2015-05-12 | 1 | 240 | 240 | 彭臻 | 311仓库
1595 | 十六队 | 2015003702143 | 摄像机 | 罗技 | C310 | 2015-05-12 | 1 | 240 | 240 | 彭臻 | 311仓库
1596 | 十六队 | 20130002301361 | 台式计算机 | 联想 | 启天4380/21.5WLED | 2013-07-18 | 1 | 4550 | 4550 | 彭臻 | T1机房
1597 | 十六队 | 2018006961437 | 证件查验阅读一体机 | 宝捷拿 | 7034M.111 | 2018-10-08 | 1 | 18020 | 18020 | 彭臻 | T1入境验证台7
| 十六队 |  | 热转印标签打印机 | 斑马 | ZD420 | [5 empty] | T1入境验证台7
1598 | 十六队 | 2018006960095 | 指纹自动识别系统 | 盛视 | MV8027 | 2018-10-30 | 1 | 15500 | 15500 | 彭臻 | T1入境验证台7
1599 | 十六队 | 2018006960151 | 指纹自动识别系统 | 盛视 | MV1088 | 2018-10-19 | 1 | 5000 | 5000 | 彭臻 | T1入境验证台7
1600 | 十六队 | 0714153B | 旅客评价仪 | * | 边检专用 | 2007-11-01 | 1 | 1255 | 1255 | 彭臻 | T1入境验证台8
1601 | 十六队 | 1202203B | 扫描枪 | 霍尼韦尔 | X1900GHD | 2012-02-01 | 1 | 1660 | 1660 | 彭臻 | T1入境验证台8
1602 | 十六队 | 2015003702140 | 摄像机 | 罗技 | C310 | 2015-05-12 | 1 | 240 | 240 | 彭臻 | 311仓库
1603 | 十六队 | 2015003702141 | 摄像机 | 罗技 | C310 | 2015-05-12 | 1 | 240 | 240 | 彭臻 | 311仓库
1604 | 十六队 | 20130002301335 | 台式计算机 | 联想 | 启天4380/21.5WLED | 2013-07-18 | 1 | 4550 | 4550 | 彭臻 | T1机组办公室
1605 | 十六队 | 2017006769495 | 台式计算机 | 联想 | ThinkCentre M8600t-D040 | 2017-05-24 | 1 | 4836 | 4836 | 彭臻 | T1入境验证台8
1606 | 十六队 | 2018006961438 | 证件查验阅读一体机 | 宝捷拿 | 7034M.111 | 2018-10-08 | 1 | 18020 | 18020 | 彭臻 | T1入境验证台8
| 十六队 |  | 热转印标签打印机 | 斑马 | ZD420 | [5 empty] | T1入境验证台8
1607 | 十六队 | 2018006960096 | 指纹自动识别系统 | 盛视 | MV8027 | 2018-10-30 | 1 | 15500 | 15500 | 彭臻 | T1入境验证台8
1608 | 十六队 | 2018006960152 | 指纹自动识别系统 | 盛视 | MV1088 | 2018-10-19 | 1 | 5000 | 5000 | 彭臻 | T1入境验证台8
1609 | 十六队 | 0714143B | 旅客评价仪 | * | 边检专用 | 2007-11-01 | 1 | 1255 | 1255 | 彭臻 | T1入境验证台9
1610 | 十六队 | 2015003702138 | 摄像机 | 罗技 | C310 | 2015-05-12 | 1 | 240 | 240 | 彭臻 | 311仓库
1611 | 十六队 | 2015003702139 | 摄像机 | 罗技 | C310 | 2015-05-12 | 1 | 240 | 240 | 彭臻 | 311仓库
1612 | 十六队 | 20130002301339 | 台式计算机 | 联想 | 启天4380/21.5WLED | 2013-07-18 | 1 | 4550 | 4550 | 彭臻 | T1入境验证台9
1613 | 十六队 | 2018006961439 | 证件查验阅读一体机 | 宝捷拿 | 7034M.111 | 2018-10-08 | 1 | 18020 | 18020 | 彭臻 | T1入境验证台9
| 十六队 | 2016003910170 | 热转印标签打印机 | 斑马 | ZD420 | [5 empty] | T1入境验证台9
1614 | 十六队 | 2018006960097 | 指纹自动识别系统 | 盛视 | MV8027 | 2018-10-30 | 1 | 15500 | 15500 | 彭臻 | T1入境验证台9
1615 | 十六队 | 2018006960153 | 指纹自动识别系统 | 盛视 | MV1088 | 2018-10-19 | 1 | 5000 | 5000 | 彭臻 | T1入境验证台9
1616 | 十六队 |  | 110报警系统 | HONEYWELL | * | 2016-04-14 | 1 | 3500 | 3500 | 彭臻 | T1入境指挥台
1617 | 十六队 | 2015003878654 | 车台 | 摩托罗拉 | XIPM8268 | 2015-07-28 | 1 | 4545 | 4545 | 彭臻 | T1入境指挥台
1618 | 十六队 | 2017006601137 | 打印机 | 奔图 | P3405DN | 2017-06-06 | 1 | 1004.4 | 1004.4 | 彭臻 | T1入境指挥台
1619 | 十六队 | 0816573B | 机读证件阅读器 | 3M | CA000003181 | 2008-03-01 | 1 | 29660 | 29660 | 彭臻 | 311仓库
1620 | 十六队 | 0816583B | 机读证件阅读器 | 3M | CA000003181 | 2008-03-01 | 1 | 29660 | 29660 | 彭臻 | 311仓库
1621 | 十六队 | 0834903B | 联想开天电脑 | 联想 | M8200 | 2008-12-01 | 1 | 6250 | 6250 | 彭臻 | 311仓库
1622 | 十六队 | 2013003906515 | 全页式证件阅读机 | 3M | AT9000MKII | 2013-12-26 | 1 | 29390 | 29390 | 彭臻 | T1入境指挥台
1623 | 十六队 | 20130002095965 | 三星打印机 | 三星 | ML-3710ND | 2013-08-23 | 1 | 1070 | 1070 | 彭臻 | T1入境指挥台
1624 | 十六队 | 2015003702158 | 摄像机 | 罗技 | C310 | 2015-05-12 | 1 | 240 | 240 | 彭臻 | T1入境指挥台
1625 | 十六队 | 20130002301161 | 台式计算机 | 联想 | 启天4380/21.5WLED | 2013-07-18 | 1 | 4550 | 4550 | 彭臻 | T1入境指挥台
1626 | 十六队 | 20130002301170 | 台式计算机 | 联想 | 启天4380/21.5WLED | 2013-07-18 | 1 | 4550 | 4550 | 彭臻 | T1入境指挥台
1627 | 十六队 | 20130002301302 | 台式计算机 | 联想 | 启天4380/21.5WLED | 2013-07-18 | 1 | 4550 | 4550 | 彭臻 | T1入境指挥台
1628 | 十六队 | 2014003650880 | 台式计算机 | 清华同方 | 超越E500-1014 | 2014-12-12 | 1 | 4750 | 4750 | 彭臻 | T1入境指挥台
1629 | 十六队 | 2015003759403 | 台式计算机 | 联想 | THINKCENTRE M8500T | 2015-08-21 | 1 | 4650 | 4650 | 彭臻 | T1入境指挥台
1630 | 十六队 | 2017006601297 | 台式计算机 | 清华同方 | 超翔Z8000-61872 | 2017-07-06 | 1 | 4696.5 | 4696.5 | 彭臻 | T1入境指挥台
1631 | 十六队 | 2017006601329 | 台式计算机 | 清华同方 | 超翔Z8000-61872 | 2017-07-06 | 1 | 4696.5 | 4696.5 | 彭臻 | T1入境指挥台
1632 | 十六队 | 1203683B | 台式计算机（清华同方） | 清华同方 | 同方超翔Z780C | 2012-05-01 | 1 | 4310 | 4310 | 彭臻 | T1入境指挥台
1633 | 十六队 | 无标签 | 稳压电源 | * | DV-12 | 2007-12-01 | 1 | 450 | 450 | 彭臻 | T1入境指挥台
1634 | 十六队 | 无标签 | 吸盘天线 | 泰微 | 中吸盘 | 2007-12-01 | 1 | 140 | 140 | 彭臻 | T1入境指挥台
1635 | 十六队 | 1204633B | 夏普电视机（52’） | 夏普 | LCD-52LX830A | 2012-07-01 | 1 | 14000 | 14000 | 彭臻 | T1入境指挥台
1636 | 十六队 | 1204643B | 夏普电视机（52’） | 夏普 | LCD-52LX830A | 2012-07-01 | 1 | 14000 | 14000 | 彭臻 | T1入境指挥台
1637 | 十六队 | 2017006535302 | 兄弟普通纸传真机 | 兄弟Brother | FAX-2990 | 2017-05-02 | 1 | 1763.02 | 1763.02 | 彭臻 | T1入境指挥台
1638 | 十六队 | 2018006961401 | 证件查验阅读一体机 | 宝捷拿 | 7034M.111 | 2018-10-08 | 1 | 18020 | 18020 | 彭臻 | T1入境指挥台
1639 | 十六队 | 2014003654655 | 检查系统 | 3M | * | 2014-12-05 | 1 | 256000 | 256000 | 彭臻 | T1入境自助通道1
1640 | 十六队 | 2018006959763 | 视频防尾随设备 | 盛视 | MV8090-M18SC | 2018-10-19 | 1 | 33950 | 33950 | 彭臻 | T1入境自助通道1
1641 | 十六队 | 2014003654659 | 检查系统 | 3M | * | 2014-12-05 | 1 | 256000 | 256000 | 彭臻 | T1入境自助通道10
1642 | 十六队 | 2018006959770 | 视频防尾随设备 | 盛视 | MV8090-M18SC | 2018-10-19 | 1 | 33950 | 33950 | 彭臻 | T1入境自助通道10
1643 | 十六队 | 2018006959771 | 视频防尾随设备 | 盛视 | MV8090-M18SC | 2018-10-19 | 1 | 33950 | 33950 | 彭臻 | T1入境自助通道11
1644 | 十六队 | 2015003935499 | 自助查验通道 | * | * | 2015-12-08 | 1 | 256500 | 256500 | 彭臻 | T1入境自助通道11
1645 | 十六队 | 2018006959772 | 视频防尾随设备 | 盛视 | MV8090-M18SC | 2018-10-19 | 1 | 33950 | 33950 | 彭臻 | T1入境自助通道12
1646 | 十六队 | 2015003935496 | 自助查验通道 | * | * | 2015-12-08 | 1 | 256500 | 256500 | 彭臻 | T1入境自助通道12
1647 | 十六队 | 2018006960618 | T1入境自助查验通道 | 盛视 | MV8000 | 2018-05-08 | 1 | 237800 | 237800 | 彭臻 | T1入境自助通道13
1648 | 十六队 | 2018006959773 | 视频防尾随设备 | 盛视 | MV8090-M18SC | 2018-10-19 | 1 | 33950 | 33950 | 彭臻 | T1入境自助通道13
1649 | 十六队 | 2018006960619 | T1入境自助查验通道 | 盛视 | MV8000 | 2018-05-08 | 1 | 237800 | 237800 | 彭臻 | T1入境自助通道14
1650 | 十六队 | 2018006959774 | 视频防尾随设备 | 盛视 | MV8090-M18SC | 2018-10-19 | 1 | 33950 | 33950 | 彭臻 | T1入境自助通道14
1651 | 十六队 | 2018006960621 | T1入境自助查验通道 | 盛视 | MV8000 | 2018-05-08 | 1 | 237800 | 237800 | 彭臻 | T1入境自助通道15
1652 | 十六队 | 2018006960869 | 视频防尾随设备 | 盛视 | MV8090-M18SC | 2018-10-19 | 1 | 33950 | 33950 | 彭臻 | T1入境自助通道15
1653 | 十六队 | 2018006960123 | T1入境自助查验通道 | 盛视 | MV8000 | 2018-05-08 | 1 | 237800 | 237800 | 彭臻 | T1入境自助通道16
1654 | 十六队 | 2018006959775 | 视频防尾随设备 | 盛视 | MV8090-M18SC | 2018-10-19 | 1 | 33950 | 33950 | 彭臻 | T1入境自助通道16
1655 | 十六队 | 2018006960620 | T1入境自助查验通道 | 盛视 | MV8000 | 2018-05-08 | 1 | 237800 | 237800 | 彭臻 | T1入境自助通道17
1656 | 十六队 | 2018006959776 | 视频防尾随设备 | 盛视 | MV8090-M18SC | 2018-10-19 | 1 | 33950 | 33950 | 彭臻 | T1入境自助通道17
1657 | 十六队 | 2014003654656 | 检查系统 | 3M | * | 2014-12-05 | 1 | 256000 | 256000 | 彭臻 | T1入境自助通道2
1658 | 十六队 | 2018006960867 | 视频防尾随设备 | 盛视 | MV8090-M18SC | 2018-10-19 | 1 | 33950 | 33950 | 彭臻 | T1入境自助通道2
1659 | 十六队 | 2014003654657 | 检查系统 | 3M | * | 2014-12-05 | 1 | 256000 | 256000 | 彭臻 | T1入境自助通道3
1660 | 十六队 | 2018006959764 | 视频防尾随设备 | 盛视 | MV8090-M18SC | 2018-10-19 | 1 | 33950 | 33950 | 彭臻 | T1入境自助通道3
1661 | 十六队 | 2014003654658 | 检查系统 | 3M | * | 2014-12-05 | 1 | 256000 | 256000 | 彭臻 | T1入境自助通道4
1662 | 十六队 | 2018006959765 | 视频防尾随设备 | 盛视 | MV8090-M18SC | 2018-10-19 | 1 | 33950 | 33950 | 彭臻 | T1入境自助通道4
1663 | 十六队 | 2014003654664 | 检查系统 | 3M | * | 2014-12-05 | 1 | 256000 | 256000 | 彭臻 | T1入境自助通道5
1664 | 十六队 | 2018006959766 | 视频防尾随设备 | 盛视 | MV8090-M18SC | 2018-10-19 | 1 | 33950 | 33950 | 彭臻 | T1入境自助通道5
1665 | 十六队 | 2014003654660 | 检查系统 | 3M | * | 2014-12-05 | 1 | 256000 | 256000 | 彭臻 | T1入境自助通道6
1666 | 十六队 | 2018006959767 | 视频防尾随设备 | 盛视 | MV8090-M18SC | 2018-10-19 | 1 | 33950 | 33950 | 彭臻 | T1入境自助通道6
1667 | 十六队 | 2014003654661 | 检查系统 | 3M | * | 2014-12-05 | 1 | 256000 | 256000 | 彭臻 | T1入境自助通道7
1668 | 十六队 | 2018006959768 | 视频防尾随设备 | 盛视 | MV8090-M18SC | 2018-10-19 | 1 | 33950 | 33950 | 彭臻 | T1入境自助通道7
1669 | 十六队 | 2014003654662 | 检查系统 | 3M | * | 2014-12-05 | 1 | 256000 | 256000 | 彭臻 | T1入境自助通道8
1670 | 十六队 | 2018006960868 | 视频防尾随设备 | 盛视 | MV8090-M18SC | 2018-10-19 | 1 | 33950 | 33950 | 彭臻 | T1入境自助通道8
1671 | 十六队 | 2014003654663 | 检查系统 | 3M | * | 2014-12-05 | 1 | 256000 | 256000 | 彭臻 | T1入境自助通道9
1672 | 十六队 | 2018006959769 | 视频防尾随设备 | 盛视 | MV8090-M18SC | 2018-10-19 | 1 | 33950 | 33950 | 彭臻 | T1入境自助通道9
1673 | 十六队 | 20130002297949 | IBM服务器 | IBM | X3650 X4 | 2013-10-31 | 1 | 49700 | 49700 | 彭臻 | T1弱电间2F07
1674 | 十六队 | 2015003935511 | UPS小型机 | 山特 | C2KS | 2015-08-12 | 1 | 8758 | 8758 | 彭臻 | T1弱电间2F07
1675 | 十六队 | 0929173B | 办公椅 | * | * | 2008-11-01 | 1 | 294.4 | 294.4 | 彭臻 | T1弱电间2F07
1676 | 十六队 | 0807543B | 低端网络交换机 | 华为三康 | LS-5100-48P-SI- | 2008-01-01 | 1 | 17120 | 17120 | 彭臻 | T1弱电间2F07
1677 | 十六队 | 0807673B | 低端网络交换机 | 华为三康 | LS-5100-24P-SI- | 2008-01-01 | 1 | 9600 | 9600 | 彭臻 | T1弱电间2F07
1678 | 十六队 | 2016006219039 | 华为电源 | 华为 | RPS1800 | 2016-09-28 | 1 | 7920 | 7920 | 彭臻 | T1弱电间2F07
1679 | 十六队 | 2015003899822 | 机架式服务器 | IBM | 机架式2型 | 2015-05-12 | 1 | 38490 | 38490 | 彭臻 | 311仓库
1680 | 十六队 | 2011003308585 | 交换机（H3C） | 华三H3C | S1526 | 2011-04-01 | 1 | 1643 | 1643 | 彭臻 | T1弱电间2F07
1681 | 十六队 | 2014003899675 | 接入交换机 | 华为 | S5700-24TP-SI-AC | 2014-06-23 | 1 | 4890 | 4890 | 彭臻 | T1弱电间2F07
1682 | 十六队 | 2014003899676 | 接入交换机 | 华为 | S5700-24TP-SI-AC | 2014-06-23 | 1 | 4890 | 4890 | 彭臻 | T1弱电间2F07
1683 | 十六队 | 无标签 | 接入交换机 | 华为 | S5700-48TP-SI-AC | 2014-06-23 | 1 | 8280 | 8280 | 彭臻 | 311仓库
1684 | 十六队 | 0825153B | 模块项 | 华三 | SFP-GE-LX-SM131 | 2008-08-01 | 1 | 3069 | 3069 | 彭臻 | T1弱电间2F07
1685 | 十六队 | 0825173B | 模块项 | 华三 | SFP-GE-LX-SM131 | 2008-08-01 | 1 | 3069 | 3069 | 彭臻 | T1弱电间2F07
1686 | 十六队 | 0825233B | 模块项 | 华三 | SFP-GE-LX-SM131 | 2008-08-01 | 1 | 3069 | 3069 | 彭臻 | T1弱电间2F07
1687 | 十六队 | 0825273B | 模块项 | 华三 | SFP-GE-LX-SM131 | 2008-08-01 | 1 | 3069 | 3069 | 彭臻 | T1弱电间2F07
1688 | 十六队 | 0825353B | 模块项 | 华三 | SFP-GE-LX-SM131 | 2008-08-01 | 1 | 3069 | 3069 | 彭臻 | T1弱电间2F07
1689 | 十六队 | 0825393B | 模块项 | 华三 | SFP-GE-LX-SM131 | 2008-08-01 | 1 | 3069 | 3069 | 彭臻 | T1弱电间2F07
1690 | 十六队 | 0825613B | 模块项 | 华三 | SFP-GE-LX-SM131 | 2008-08-01 | 1 | 3069 | 3069 | 彭臻 | T1弱电间2F07
1691 | 十六队 | 0825633B | 模块项 | 华三 | SFP-GE-LX-SM131 | 2008-08-01 | 1 | 3069 | 3069 | 彭臻 | T1弱电间2F07
1692 | 十六队 | 0825643B | 模块项 | 华三 | SFP-GE-LX-SM131 | 2008-08-01 | 1 | 3069 | 3069 | 彭臻 | T1弱电间2F07
1693 | 十六队 | 0825673B | 模块项 | 华三 | SFP-GE-LX-SM131 | 2008-08-01 | 1 | 3069 | 3069 | 彭臻 | T1弱电间2F07
1694 | 十六队 | 2009003323527 | 模块项 | 华三 | SFP-GE-SX-MM850 | 2009-07-01 | 1 | 1550 | 1550 | 彭臻 | T1弱电间2F07
|  |  | 模块项 | 华三 | SFP-GE-SX-MM850 | 2009-07-01 | 1 | 1550 | 1550 | 彭臻 | T1弱电间2F07
2491 | 十六队 | 2014003899678 | 接入交换机 | 华为 | S5700-24TP-SI-AC | 2014-06-23 | 1 | 4890 | 4890 | 彭臻 | T1弱电间2F07
5352 | 十六队 | 2014003899677 | 接入交换机 | 华为 | S5700-24TP-SI-AC | 2014-06-23 | 1 | 4890 | 4890 | 彭臻 | T1弱电间2F07
1695 | 十六队 | 0807623B | 低端网络交换机 | 华为三康 | LS-5100-24P-SI- | 2008-01-01 | 1 | 9600 | 9600 | 彭臻 | T1弱电间2F08（B6-2R2)
1696 | 十六队 | 0807663B | 低端网络交换机 | 华为三康 | LS-5100-24P-SI- | 2008-01-01 | 1 | 9600 | 9600 | 彭臻 | T1弱电间2F08（B6-2R2)
1697 | 十六队 | 无标签 | 低端网络交换机 | 华三（H3C） | LS5120-28P-SI-H3 | 2013-06-18 | 1 | 5490 | 5490 | 彭臻 | 老大楼二楼弱电间
1698 | 十六队 | 2014003899704 | 接入交换机 | 华为 | S5700-24TP-SI-AC | 2014-06-23 | 1 | 4890 | 4890 | 彭臻 | T1弱电间2F08（B6-2R2)
1699 | 十六队 | 0825213B | 模块项 | 华三 | SFP-GE-LX-SM131 | 2008-08-01 | 1 | 3069 | 3069 | 彭臻 | T1弱电间2F08（B6-2R2)
1700 | 十六队 | 0825253B | 模块项 | 华三 | SFP-GE-LX-SM131 | 2008-08-01 | 1 | 3069 | 3069 | 彭臻 | T1弱电间2F08（B6-2R2)
1701 | 十六队 | 0825313B | 模块项 | 华三 | SFP-GE-LX-SM131 | 2008-08-01 | 1 | 3069 | 3069 | 彭臻 | T1弱电间2F08（B6-2R2)
1702 | 十六队 | 2015003935512 | UPS小型机 | 山特 | C2KS | 2015-08-12 | 1 | 8758 | 8758 | 彭臻 | T1弱电间3F08（B10-3J1）
1703 | 十六队 | 2015003880142 | 单载频集群一体机基站 | 维德 | AK866 | 2015-12-16 | 1 | 47800 | 47800 | 彭臻 | T1弱电间3F08（B10-3J1）
1704 | 十六队 | 2015003880149 | 单载频集群一体机基站 | 维德 | AK866 | 2015-12-16 | 1 | 47800 | 47800 | 彭臻 | T1弱电间3F08（B10-3J1）
1705 | 十六队 | 0807643B | 低端网络交换机 | 华为三康 | LS-5100-24P-SI- | 2008-01-01 | 1 | 9600 | 9600 | 彭臻 | T1弱电间3F08（B10-3J1）
1706 | 十六队 | 20130002092452 | 低端网络交换机 | 华三（H3C） | LS5120-28P-SI-H3 | 2013-06-18 | 1 | 5490 | 5490 | 彭臻 | T1弱电间3F08（B10-3J1）
1707 | 十六队 | 2017006536832 | 电话录音系统 | 先锋易讯 | EL-1816 | 2017-02-17 | 1 | 2680 | 2680 | 彭臻 | T1弱电间3F08（B10-3J1）
1708 | 十六队 | 2017006543304 | 华为交换机 | 华为 | S5700-52P-LI-AC | 2017-05-09 | 1 | 14104 | 14104 | 彭臻 | T1弱电间3F08（B10-3J1）
1709 | 十六队 | 0825073B | 模块项 | 华三 | SFP-GE-LX-SM131 | 2008-08-01 | 1 | 3069 | 3069 | 彭臻 | T1弱电间3F08（B10-3J1）
1710 | 十六队 | 0825193B | 模块项 | 华三 | SFP-GE-LX-SM131 | 2008-08-01 | 1 | 3069 | 3069 | 彭臻 | T1弱电间3F08（B10-3J1）
1711 | 十六队 | 0825513B | 模块项 | 华三 | SFP-GE-LX-SM131 | 2008-08-01 | 1 | 3069 | 3069 | 彭臻 | T1弱电间3F08（B10-3J1）
1712 | 十六队 | 2017006769486 | 台式计算机 | 联想 | ThinkCentre M8600t-D040 | 2017-05-24 | 1 | 4836 | 4836 | 彭臻 | T1弱电间3F08（B10-3J1）
1713 | 十六队 | 2017006769490 | 台式计算机 | 联想 | ThinkCentre M8600t-D040 | 2017-05-24 | 1 | 4836 | 4836 | 彭臻 | T1弱电间3F08（B10-3J1）
1714 | 十六队 | 2017006769491 | 台式计算机 | 联想 | ThinkCentre M8600t-D040 | 2017-05-24 | 1 | 4836 | 4836 | 彭臻 | T1弱电间3F08（B10-3J1）
7619 | 十六队 | 2014003899793 | 交换机 | 华为 | S5700-48TP-SI-AC | 2014-06-10 | 1 | 8290 | 8290 | 彭臻 | T1弱电间3F08（B10-3J1）
1715 | 十六队 | 2015003935502 | UPS小型机 | 山特 | C2KS | 2015-08-12 | 1 | 8758 | 8758 | 彭臻 | T1弱电间H107
1716 | 十六队 | 2015003880148 | 单载频集群一体机基站 | 维德 | AK866 | 2015-12-16 | 1 | 47800 | 47800 | 彭臻 | T1弱电间H107
1717 | 十六队 | 2015003880150 | 单载频集群一体机基站 | 维德 | AK866 | 2015-12-16 | 1 | 47800 | 47800 | 彭臻 | T1弱电间H107
1718 | 十六队 | 2008003329099 | 交换机 | 以太网交换机主机 | LS-5100-24P-SI-H3 | 2008-03-01 | 1 | 9600 | 9600 | 彭臻 | T1弱电间H107
1719 | 十六队 | 0825303B | 模块项 | 华三 | SFP-GE-LX-SM131 | 2008-08-01 | 1 | 3069 | 3069 | 彭臻 | T1弱电间H107
1720 | 十六队 | 10220110001419169 | 卫星通信系统-光纤直放站远端机（小功率） | 威升 | WS-350DG | 2011-09-01 | 1 | 5200 | 5200 | 彭臻 | T1弱电间H107
1721 | 十六队 | 10220110001419169 | 卫星通信系统-光纤直放站远端机（小功率） | 威升 | WS-350DG | 2011-09-01 | 1 | 5200 | 5200 | 彭臻 | T1弱电间M68S
1722 | 十六队 | 0807833B | 低端网络交换机 | 华为三康 | LS-5100-24P-SI- | 2008-01-01 | 1 | 9600 | 9600 | 彭臻 | 247仓库
1723 | 十六队 | 0807843B | 低端网络交换机 | 华为三康 | LS-5100-24P-SI- | 2008-01-01 | 1 | 9600 | 9600 | 彭臻 | 247仓库
1724 | 十六队 | 0824983B | 模块项 | 华三 | SFP-GE-SX-MM850 | 2008-08-01 | 1 | 1550 | 1550 | 彭臻 | T1弱电间H213
1725 | 十六队 | 0825013B | 模块项 | 华三 | SFP-GE-SX-MM850 | 2008-08-01 | 1 | 1550 | 1550 | 彭臻 | T1弱电间H211
7523 | 十六队 | 2016003931034 | 华为交换机 | 华为 | S5700-28P-LI-AC | 2016-07-06 | 1 | 2599 | 2599 | 彭臻 | T1弱电间H211
1726 | 十六队 | 0807773B | 低端网络交换机 | 华为三康 | LS-5100-24P-SI- | 2008-01-01 | 1 | 9600 | 9600 | 彭臻 | 247仓库
1727 | 十六队 | 0807813B | 低端网络交换机 | 华为三康 | LS-5100-24P-SI- | 2008-01-01 | 1 | 9600 | 9600 | 彭臻 | T1弱电间H212（B3-2D4)
1728 | 十六队 | 0825223B | 模块项 | 华三 | SFP-GE-LX-SM131 | 2008-08-01 | 1 | 3069 | 3069 | 彭臻 | T1弱电间H212（B3-2D4)
1729 | 十六队 | 0825663B | 模块项 | 华三 | SFP-GE-LX-SM131 | 2008-08-01 | 1 | 3069 | 3069 | 彭臻 | T1弱电间M68S
1730 | 十六队 | 10220110001419168 | 卫星通信系统-光纤直放站远端机 | 威升 | WS-350DG | 2011-09-01 | 1 | 59200 | 59200 | 彭臻 | T1弱电间H212
1731 | 十六队 | 10220110001419168 | 卫星通信系统-光纤直放站远端机 | 威升 | WS-350DG | 2011-09-01 | 1 | 59200 | 59200 | 彭臻 | T1弱电间H215
1732 | 十六队 | 2017006543308 | 华为交换机 | 华为 | S5700-52P-LI-AC | 2017-05-09 | 1 | 14104 | 14104 | 彭臻 | T1弱电间H213
1733 | 十六队 | 2017006769538 | 交换机 | 华为 | S5720-52X-SI-AC | 2017-11-23 | 1 | 26296.4 | 26296.4 | 彭臻 | T1弱电间H213
1734 | 十六队 | 2017006769539 | 交换机 | 华为 | S5720-52X-SI-AC | 2017-11-23 | 1 | 26296.4 | 26296.4 | 彭臻 | T1弱电间H213
1735 | 十六队 | 2017006543323 | 模块 | 华为 | * | 2017-05-09 | 1 | 2772 | 2772 | 彭臻 | T1弱电间H213
1736 | 十六队 | 0823553B | 24+2千兆上行WEB SMART以太网交 | * | SOHO-1526 | 2008-07-01 | 1 | 1100 | 1100 | 彭臻 | T1弱电间H215（C1-2D2)
1737 | 十六队 | 2015003935513 | UPS小型机 | 山特 | C2KS | 2015-08-12 | 1 | 8758 | 8758 | 彭臻 | T1弱电间H215（C1-2D2)
1738 | 十六队 | 2015003880141 | 单载频集群一体机基站 | 维德 | AK866 | 2015-12-16 | 1 | 47800 | 47800 | 彭臻 | T1弱电间H215（C1-2D2)
1739 | 十六队 | 2015003880143 | 单载频集群一体机基站 | 维德 | AK866 | 2015-12-16 | 1 | 47800 | 47800 | 彭臻 | T1弱电间H215（C1-2D2)
1740 | 十六队 | 0807633B | 低端网络交换机 | 华为三康 | LS-5100-24P-SI- | 2008-01-01 | 1 | 9600 | 9600 | 彭臻 | T1弱电间H215（C1-2D2)
1741 | 十六队 | 2011003308615 | 交换机（H3C） | 华三H3C | S1526 | 2011-04-01 | 1 | 1643 | 1643 | 彭臻 | T1弱电间H215（C1-2D2)
1742 | 十六队 | 2014003899703 | 接入交换机 | 华为 | S5700-24TP-SI-AC | 2014-06-23 | 1 | 4890 | 4890 | 彭臻 | T1弱电间H215（C1-2D2)
1743 | 十六队 | 0825123B | 模块项 | 华三 | SFP-GE-LX-SM131 | 2008-08-01 | 1 | 3069 | 3069 | 彭臻 | T1弱电间H215（C1-2D2)
1744 | 十六队 | 0825163B | 模块项 | 华三 | SFP-GE-LX-SM131 | 2008-08-01 | 1 | 3069 | 3069 | 彭臻 | T1弱电间H215（C1-2D2)
1745 | 十六队 | 0825473B | 模块项 | 华三 | SFP-GE-LX-SM131 | 2008-08-01 | 1 | 3069 | 3069 | 彭臻 | T1弱电间H215（C1-2D2)
1746 | 十六队 | 0825583B | 模块项 | 华三 | SFP-GE-LX-SM131 | 2008-08-01 | 1 | 3069 | 3069 | 彭臻 | T1弱电间H215（C1-2D2)
1747 | 十六队 | 2008003309756 | SFP千兆单模模块 | SFP千兆单模模块 | SFP-GE-LX-SM1310-A | 2008-03-01 | 1 | 3168 | 3168 | 彭臻 | T1弱电间MDF
1748 | 十六队 | 2008003310258 | SFP千兆单模模块 | SFP千兆单模模块 | SFP-GE-LX-SM1310-A | 2008-03-01 | 1 | 3168 | 3168 | 彭臻 | T1弱电间MDF
1749 | 十六队 | 2008003310259 | SFP千兆多模模块 | SFP千兆多模模块 | SFP-GE-SX-MM850-A | 2008-03-01 | 1 | 1600 | 1600 | 彭臻 | T1弱电间MDF
1750 | 十六队 | 2008003310260 | SFP千兆多模模块 | SFP千兆多模模块 | SFP-GE-SX-MM850-A | 2008-03-01 | 1 | 1600 | 1600 | 彭臻 | T1弱电间MDF
1751 | 十六队 | 2008003310261 | SFP千兆多模模块 | SFP千兆多模模块 | SFP-GE-SX-MM850-A | 2008-03-01 | 1 | 1600 | 1600 | 彭臻 | T1弱电间MDF
1752 | 十六队 | 2008003310262 | SFP千兆多模模块 | SFP千兆多模模块 | SFP-GE-SX-MM850-A | 2008-03-01 | 1 | 1600 | 1600 | 彭臻 | T1弱电间MDF
1753 | 十六队 | 2008003310263 | SFP千兆多模模块 | SFP千兆多模模块 | SFP-GE-SX-MM850-A | 2008-03-01 | 1 | 1600 | 1600 | 彭臻 | T1弱电间MDF
1754 | 十六队 | 无号码 | 低端交换机 | 华三 | LA-5120-52P-SI-H3 | 2011-06-01 | 1 | 11285 | 11285 | 彭臻 | T2 D区贵宾室
1755 | 十六队 | 1104193B | 低端交换机 | 华三 | LS-5500-28F-EI-AC | 2011-06-01 | 1 | 26382 | 26382 | 彭臻 | T1弱电间MDF
1756 | 十六队 | 1104203B | 低端交换机 | 华三 | LS-5500-28F-EI-AC | 2011-06-01 | 1 | 26382 | 26382 | 彭臻 | T1弱电间MDF
1757 | 十六队 | 0807713B | 低端网络交换机 | 华为三康 | LS-5100-24P-SI- | 2008-01-01 | 1 | 9600 | 9600 | 彭臻 | T1弱电间MDF
1758 | 十六队 | 0825083B | 模块项 | 华三 | SFP-GE-LX-SM131 | 2008-08-01 | 1 | 3069 | 3069 | 彭臻 | T1弱电间MDF
1759 | 十六队 | 2010003935440 | 模块项 | 华三 | SFP-GE-LX-SM1310-A | 2010-04-01 | 1 | 2970 | 2970 | 彭臻 | T1弱电间MDF
1760 | 十六队 | 2010003935441 | 模块项 | 华三 | SFP-GE-LX-SM1310-A | 2010-04-01 | 1 | 2970 | 2970 | 彭臻 | T1弱电间MDF
1761 | 十六队 | 2010003935442 | 模块项 | 华三 | SFP-GE-LX-SM1310-A | 2010-04-01 | 1 | 2970 | 2970 | 彭臻 | T1弱电间MDF
1762 | 十六队 | 2010003935443 | 模块项 | 华三 | SFP-GE-LX-SM1310-A | 2010-04-01 | 1 | 2970 | 2970 | 彭臻 | T1弱电间MDF
1763 | 十六队 |  | 模块项 | 华三 | SFP-GE-LX-SM1310-A | 2010-04-01 | 1 | 2970 | 2970 | 彭臻 | T1弱电间H213
1764 | 十六队 |  | 模块项 | 华三 | SFP-GE-LX-SM1310-A | 2010-04-01 | 1 | 2970 | 2970 | 彭臻 | T1弱电间H215（C1-2D2)
1765 | 十六队 |  | 模块项 | 华三 | SFP-GE-LX-SM1310-A | 2010-04-01 | 1 | 2970 | 2970 | 彭臻 | T2 D区贵宾室
1766 | 十六队 |  | 模块项 | 华三 | SFP-GE-LX-SM1310-A | 2010-04-01 | 1 | 2970 | 2970 | 彭臻 | T2 D区贵宾室
1769 | 十六队 | 2014003899755 | 交换机模块 | 华为 | SFP-GE-LX-SM1310 | 2014-06-24 | 1 | 2910 | 2910 | 彭臻 | T1弱电间MDF1
1770 | 十六队 | 2014003899756 | 交换机模块 | 华为 | SFP-GE-LX-SM1310 | 2014-06-24 | 1 | 2910 | 2910 | 彭臻 | T1弱电间MDF1
1771 | 十六队 | 2014003899757 | 交换机模块 | 华为 | SFP-GE-LX-SM1310 | 2014-06-24 | 1 | 2910 | 2910 | 彭臻 | T1弱电间MDF1
1772 | 十六队 | 2014003899758 | 交换机模块 | 华为 | SFP-GE-LX-SM1310 | 2014-06-24 | 1 | 2910 | 2910 | 彭臻 | T1弱电间MDF1
1773 | 十六队 | 2014003899759 | 交换机模块 | 华为 | SFP-GE-LX-SM1310 | 2014-06-24 | 1 | 2910 | 2910 | 彭臻 | T1弱电间MDF1
1774 | 十六队 | 2014003899760 | 交换机模块 | 华为 | SFP-GE-LX-SM1310 | 2014-06-24 | 1 | 2910 | 2910 | 彭臻 | T1弱电间MDF1
1775 | 十六队 | 2014003899761 | 交换机模块 | 华为 | SFP-GE-LX-SM1310 | 2014-06-24 | 1 | 2910 | 2910 | 彭臻 | T1弱电间MDF1
1776 | 十六队 | 2014003899796 | 交换机模块 | 华为 | SFP-GE-LX-SM1310 | 2014-06-24 | 1 | 2910 | 2910 | 彭臻 | T1弱电间MDF1
1777 | 十六队 | 0814963B | 旅客满意度评价仪 | * | * | 2008-03-01 | 1 | 1140 | 1140 | 彭臻 | T1新转港验证台1
1778 | 十六队 | 0814953B | 旅客满意度评价仪 | * | * | 2008-03-01 | 1 | 1140 | 1140 | 彭臻 | T1新转港验证台2
1779 | 十六队 | 0814943B | 旅客满意度评价仪 | * | * | 2008-03-01 | 1 | 1140 | 1140 | 彭臻 | T1新转港验证台3
1780 | 十六队 | 0814923B | 旅客满意度评价仪 | * | * | 2008-03-01 | 1 | 1140 | 1140 | 彭臻 | T1新转港验证台4
1781 | 十六队 | 0815313B | 旅客满意度评价仪 | * | * | 2008-03-01 | 1 | 1140 | 1140 | 彭臻 | T1新转港验证台5
1782 | 十六队 | 0814593B | 旅客满意度评价仪 | * | * | 2008-03-01 | 1 | 1140 | 1140 | 彭臻 | T1新转港验证台6
1783 | 十六队 | 2017006612786 | 半球摄像机（带红外拾音器） | 海康威视 | S-2CD5126FWD-IZG | 2017-08-14 | 1 | 3400 | 3400 | 彭臻 | T1执勤现场
1784 | 十六队 | 2017006612787 | 半球摄像机（带红外拾音器） | 海康威视 | S-2CD5126FWD-IZG | 2017-08-14 | 1 | 3400 | 3400 | 彭臻 | T1执勤现场
1785 | 十六队 | 2017006612788 | 半球摄像机（带红外拾音器） | 海康威视 | S-2CD5126FWD-IZG | 2017-08-14 | 1 | 3400 | 3400 | 彭臻 | T1执勤现场
1786 | 十六队 | 2017006612789 | 半球型网络摄像机1080P高清宽动态 | 海康威视 | DS-2CD7224Z-SH | 2017-08-14 | 1 | 2250 | 2250 | 彭臻 | T1执勤现场
1787 | 十六队 | 2017006612790 | 半球型网络摄像机1080P高清宽动态 | 海康威视 | DS-2CD7224Z-SH | 2017-08-14 | 1 | 2250 | 2250 | 彭臻 | T1执勤现场
1788 | 十六队 | 2017006612791 | 半球型网络摄像机1080P高清宽动态 | 海康威视 | DS-2CD7224Z-SH | 2017-08-14 | 1 | 2250 | 2250 | 彭臻 | T1执勤现场
1789 | 十六队 | 2017006612792 | 半球型网络摄像机1080P高清宽动态 | 海康威视 | DS-2CD7224Z-SH | 2017-08-14 | 1 | 2250 | 2250 | 彭臻 | T1执勤现场
1790 | 十六队 | 2017006612793 | 半球型网络摄像机1080P高清宽动态 | 海康威视 | DS-2CD7224Z-SH | 2017-08-14 | 1 | 2250 | 2250 | 彭臻 | T1执勤现场
1791 | 十六队 | 2017006612794 | 半球型网络摄像机1080P高清宽动态 | 海康威视 | DS-2CD7224Z-SH | 2017-08-14 | 1 | 2250 | 2250 | 彭臻 | T1执勤现场
1792 | 十六队 | 2016003940262 | 单警执法视音频记录仪 | 警翼 | DSJ-K9 | 42587 | 1 | 1940 | 1940 | 彭臻 | 边检处
1793 | 十六队 | 2016003940288 | 单警执法视音频记录仪 | 警翼 | DSJ-K9 | 42587 | 1 | 1940 | 1940 | 彭臻 | 边检处
1794 | 十六队 | 2016003940291 | 单警执法视音频记录仪 | 警翼 | DSJ-K9 | 42587 | 1 | 1940 | 1940 | 彭臻 | 边检处
1795 | 十六队 | 2016003940329 | 单警执法视音频记录仪 | 警翼 | DSJ-K9 | 42587 | 1 | 1940 | 1940 | 彭臻 | 边检处
1796 | 十六队 | 2016003940330 | 单警执法视音频记录仪 | 警翼 | DSJ-K9 | 42587 | 1 | 1940 | 1940 | 彭臻 | 边检处
1797 | 十六队 | 2016003940335 | 单警执法视音频记录仪 | 警翼 | DSJ-K9 | 42587 | 1 | 1940 | 1940 | 彭臻 | 边检处
1798 | 十六队 | 2016003940343 | 单警执法视音频记录仪 | 警翼 | DSJ-K9 | 42587 | 1 | 1940 | 1940 | 彭臻 | 边检处
1799 | 十六队 | 2016003940355 | 单警执法视音频记录仪 | 警翼 | DSJ-K9 | 42587 | 1 | 1940 | 1940 | 彭臻 | 边检处
1800 | 十六队 | 2016003940382 | 单警执法视音频记录仪 | 警翼 | DSJ-K9 | 42587 | 1 | 1940 | 1940 | 彭臻 | 边检处
1801 | 十六队 | 2016003940386 | 单警执法视音频记录仪 | 警翼 | DSJ-K9 | 42587 | 1 | 1940 | 1940 | 彭臻 | 边检处
1802 | 十六队 | 2016003940390 | 单警执法视音频记录仪 | 警翼 | DSJ-K9 | 42587 | 1 | 1940 | 1940 | 彭臻 | 边检处
1803 | 十六队 | 2016003940396 | 单警执法视音频记录仪 | 警翼 | DSJ-K9 | 42587 | 1 | 1940 | 1940 | 彭臻 | 边检处
1804 | 十六队 | 2016003940409 | 单警执法视音频记录仪 | 警翼 | DSJ-K9 | 42587 | 1 | 1940 | 1940 | 彭臻 | 边检处
1805 | 十六队 | 2016003940422 | 单警执法视音频记录仪 | 警翼 | DSJ-K9 | 42587 | 1 | 1940 | 1940 | 彭臻 | 边检处
1806 | 十六队 | 2016003940425 | 单警执法视音频记录仪 | 警翼 | DSJ-K9 | 42587 | 1 | 1940 | 1940 | 彭臻 | 边检处
1807 | 十六队 | 2016003940428 | 单警执法视音频记录仪 | 警翼 | DSJ-K9 | 42587 | 1 | 1940 | 1940 | 彭臻 | 边检处
1808 | 十六队 | 2016003940434 | 单警执法视音频记录仪 | 警翼 | DSJ-K9 | 42587 | 1 | 1940 | 1940 | 彭臻 | 边检处
1809 | 十六队 | 2016003940437 | 单警执法视音频记录仪 | 警翼 | DSJ-K9 | 42587 | 1 | 1940 | 1940 | 彭臻 | 边检处
1810 | 十六队 | 2016003940451 | 单警执法视音频记录仪 | 警翼 | DSJ-K9 | 42587 | 1 | 1940 | 1940 | 彭臻 | 边检处
1811 | 十六队 | 2016003940455 | 单警执法视音频记录仪 | 警翼 | DSJ-K9 | 42587 | 1 | 1940 | 1940 | 彭臻 | 边检处
1812 | 十六队 | 2016003940470 | 单警执法视音频记录仪 | 警翼 | DSJ-K9 | 42587 | 1 | 1940 | 1940 | 彭臻 | 边检处
1813 | 十六队 | 2016003940477 | 单警执法视音频记录仪 | 警翼 | DSJ-K9 | 42587 | 1 | 1940 | 1940 | 彭臻 | 边检处
1814 | 十六队 | 2016003940478 | 单警执法视音频记录仪 | 警翼 | DSJ-K9 | 42587 | 1 | 1940 | 1940 | 彭臻 | 边检处
1815 | 十六队 | 2016003940499 | 单警执法视音频记录仪 | 警翼 | DSJ-K9 | 42587 | 1 | 1940 | 1940 | 彭臻 | 边检处
1816 | 十六队 | 2016003940503 | 单警执法视音频记录仪 | 警翼 | DSJ-K9 | 42587 | 1 | 1940 | 1940 | 彭臻 | 边检处
1817 | 十六队 | 2016003940509 | 单警执法视音频记录仪 | 警翼 | DSJ-K9 | 42587 | 1 | 1940 | 1940 | 彭臻 | 边检处
1818 | 十六队 | 2016003940514 | 单警执法视音频记录仪 | 警翼 | DSJ-K9 | 42587 | 1 | 1940 | 1940 | 彭臻 | 边检处
1819 | 十六队 | 2016003940516 | 单警执法视音频记录仪 | 警翼 | DSJ-K9 | 42587 | 1 | 1940 | 1940 | 彭臻 | 边检处
1820 | 十六队 | 2016003940518 | 单警执法视音频记录仪 | 警翼 | DSJ-K9 | 42587 | 1 | 1940 | 1940 | 彭臻 | 边检处
1821 | 十六队 | 2016003940520 | 单警执法视音频记录仪 | 警翼 | DSJ-K9 | 42587 | 1 | 1940 | 1940 | 彭臻 | 边检处
1822 | 十六队 | 10220110001419175 | 卫星通信系统-350M标准天线 | 健博通 | TQX-350 | 2011-09-01 | 1 | 1250 | 1250 | 彭臻 | T1执勤现场
1823 | 十六队 | 10220110001419175 | 卫星通信系统-350M标准天线 | 健博通 | TQX-350 | 2011-09-01 | 1 | 1250 | 1250 | 彭臻 | T1执勤现场
1824 | 十六队 | 10220110001419175 | 卫星通信系统-350M标准天线 | 健博通 | TQX-350 | 2011-09-01 | 1 | 1250 | 1250 | 彭臻 | T1执勤现场
1825 | 十六队 | 10220110001419175 | 卫星通信系统-350M标准天线 | 健博通 | TQX-350 | 2011-09-01 | 1 | 1250 | 1250 | 彭臻 | T1执勤现场
1826 | 十六队 | 2011003400837 | 卫星通信系统-室内天线 | 威升 | WS-TX-4D | 2011-09-01 | 1 | 1350 | 1350 | 彭臻 | T1执勤现场
1827 | 十六队 | 2011003400842 | 卫星通信系统-线缆及接头 | * | * | 2011-09-01 | 1 | 99378 | 99378 | 彭臻 | T1执勤现场
1828 | 十六队 | 2017006601135 | 打印机 | 奔图 | P3405DN | 2017-06-06 | 1 | 1004.4 | 1004.4 | 彭臻 | T2 D区贵宾室
1829 | 十六队 | 20140002690739 | 机读证件阅读器 | 3M | AT9000MKII | 2014-06-16 | 1 | 22900 | 22900 | 彭臻 | 311仓库
1830 | 十六队 | 20140002690749 | 机读证件阅读器 | 3M | AT9000MKII | 2014-06-16 | 1 | 22900 | 22900 | 彭臻 | 311仓库
1832 | 十六队 | 20140002690752 | 机读证件阅读器 | 3M | AT9000MKII | 2014-06-16 | 1 | 22900 | 22900 | 彭臻 | 311仓库
1833 | 十六队 | 20140002690754 | 机读证件阅读器 | 3M | AT9000MKII | 2014-06-16 | 1 | 22900 | 22900 | 彭臻 | 311仓库
1834 | 十六队 | 20140002690760 | 机读证件阅读器 | 3M | AT9000MKII | 2014-06-16 | 1 | 22900 | 22900 | 彭臻 | 311仓库
1835 | 十六队 | 2017006769282 | 全页式证件阅读机 | 3M | PV60 | 2017-07-04 | 1 | 19000 | 19000 | 彭臻 | 311仓库
1836 | 十六队 | 2017006769362 | 全页式证件阅读机 | 3M | PV60 | 2017-07-04 | 1 | 19000 | 19000 | 彭臻 | T2 D区贵宾室
1837 | 十六队 | 2017006769364 | 全页式证件阅读机 | 3M | PV60 | 2017-07-04 | 1 | 19000 | 19000 | 彭臻 | 311仓库
1838 | 十六队 | 2017006769365 | 全页式证件阅读机 | 3M | PV60 | 2017-07-04 | 1 | 19000 | 19000 | 彭臻 | T2 D区贵宾室
1839 | 十六队 | 2017006769367 | 全页式证件阅读机 | 3M | PV60 | 2017-07-04 | 1 | 19000 | 19000 | 彭臻 | T2 D区贵宾室
1840 | 十六队 | 2017006769558 | 全页式证件阅读机 | 3M | PV60 | 2017-07-04 | 1 | 19000 | 19000 | 彭臻 | T2 D区贵宾室
|  |  | 摄像机 | 罗技 | C310 | 2015-05-12 | 1 | 240 | 240 | 彭臻 | T2 D区贵宾室
|  |  | 摄像机 | 罗技 | C310 | 2015-05-12 | 1 | 240 | 240 | 彭臻 | T2 D区贵宾室
1841 | 十六队 | 2016006521952 | 热转印标签打印机 | 斑马 | GX430T | 2016-08-02 | 1 | 4980 | 4980 | 彭臻 | T2 H区贵宾室
|  |  | 指纹自动识别系统 | 盛视 | MV8027 | 2018-10-30 | 1 | 15500 | 15500 | 彭臻 | T2 D区贵宾室
|  |  | 指纹自动识别系统 | 盛视 | MV1088 | 2018-10-19 | 1 | 5000 | 5000 | 彭臻 | T2 D区贵宾室
|  |  | 指纹自动识别系统 | 盛视 | MV8027 | 2018-10-30 | 1 | 15500 | 15500 | 彭臻 | T2 D区贵宾室
|  |  | 指纹自动识别系统 | 盛视 | MV1088 | 2018-10-19 | 1 | 5000 | 5000 | 彭臻 | T2 D区贵宾室
|  |  | 指纹自动识别系统 | 盛视 | MV8027 | 2018-10-30 | 1 | 15500 | 15500 | 彭臻 | T2 D区贵宾室
|  |  | 指纹自动识别系统 | 盛视 | MV1088 | 2018-10-19 | 1 | 5000 | 5000 | 彭臻 | T2 D区贵宾室
|  | 无标签 | 台式计算机 | 联想 | ThinkCentre M8600t-D040 | 2017-05-24 | 1 | 4836 | 4836 | 彭臻 | T2入境临时指挥部
1842 | 十六队 | 20130002301334 | 台式计算机 | 联想 | 启天4380/21.5WLED | 2013-07-18 | 1 | 4550 | 4550 | 彭臻 | T2 D区贵宾室
1843 | 十六队 | 20130002301352 | 台式计算机 | 联想 | 启天4380/21.5WLED | 2013-07-18 | 1 | 4550 | 4550 | 彭臻 | T1机房
1844 | 十六队 | 20130002301362 | 台式计算机 | 联想 | 启天4380/21.5WLED | 2013-07-18 | 1 | 4550 | 4550 | 彭臻 | T2 D区贵宾室
1845 | 十六队 | 20130002301431 | 台式计算机 | 联想 | 启天4380/21.5WLED | 2013-07-18 | 1 | 4550 | 4550 | 彭臻 | T2 D区贵宾室
1846 | 十六队 | 2017006769502 | 台式计算机 | 联想 | ThinkCentre M8600t-D040 | 2017-05-24 | 1 | 4836 | 4836 | 彭臻 | T2 H区贵宾室
1847 | 十六队 | 2017006769503 | 台式计算机 | 联想 | ThinkCentre M8600t-D040 | 2017-05-24 | 1 | 4836 | 4836 | 彭臻 | T2 H区贵宾室
1848 | 十六队 | 2017006769510 | 台式计算机 | 联想 | ThinkCentre M8600t-D040 | 2017-05-24 | 1 | 4836 | 4836 | 彭臻 | T2 D区贵宾室
1849 | 十六队 | 2017006769511 | 台式计算机 | 联想 | ThinkCentre M8600t-D040 | 2017-05-24 | 1 | 4836 | 4836 | 彭臻 | T2 H区贵宾室
1850 | 十六队 | 2017006769520 | 台式计算机 | 联想 | ThinkCentre M8600t-D040 | 2017-05-24 | 1 | 4836 | 4836 | 彭臻 | T2 H区贵宾室
1851 | 十六队 | 2017006535309 | 兄弟普通纸传真机 | 兄弟Brother | FAX-2990 | 2017-05-02 | 1 | 1763.02 | 1763.02 | 彭臻 | T2 H区贵宾室
1852 | 十六队 | 2018006961362 | 证件查验阅读一体机 | 宝捷拿 | 7034M.111 | 2018-10-08 | 1 | 18020 | 18020 | 彭臻 | 边检处
1853 | 十六队 | 2018006961395 | 证件查验阅读一体机 | 宝捷拿 | 7034M.111 | 2018-10-08 | 1 | 18020 | 18020 | 彭臻 | 边检处
1854 | 十六队 | 2018006961396 | 证件查验阅读一体机 | 宝捷拿 | 7034M.111 | 2018-10-08 | 1 | 18020 | 18020 | 彭臻 | 边检处
1855 | 十六队 | 20130002301267 | 台式计算机 | 联想 | 启天4380/21.5WLED | 2013-07-18 | 1 | 4550 | 4550 | 彭臻 | T2 H区贵宾室
1856 | 十六队 | 2018006961423 | 证件查验阅读一体机 | 宝捷拿 | 7034M.111 | 2018-10-08 | 1 | 18020 | 18020 | 彭臻 | T2 H区贵宾室
1857 | 十六队 | 2018006961424 | 证件查验阅读一体机 | 宝捷拿 | 7034M.111 | 2018-10-08 | 1 | 18020 | 18020 | 彭臻 | T2 H区贵宾室
1858 | 十六队 | 2018006961425 | 证件查验阅读一体机 | 宝捷拿 | 7034M.111 | 2018-10-08 | 1 | 18020 | 18020 | 彭臻 | T2 H区贵宾室
|  |  | 指纹自动识别系统 | 盛视 | MV8027 | 2018-10-30 | 1 | 15500 | 15500 | 彭臻 | T2 H区贵宾室
|  |  | 指纹自动识别系统 | 盛视 | MV1088 | 2018-10-19 | 1 | 5000 | 5000 | 彭臻 | T2 H区贵宾室
|  |  | 指纹自动识别系统 | 盛视 | MV8027 | 2018-10-30 | 1 | 15500 | 15500 | 彭臻 | T2 H区贵宾室
|  |  | 指纹自动识别系统 | 盛视 | MV1088 | 2018-10-19 | 1 | 5000 | 5000 | 彭臻 | T2 H区贵宾室
|  |  | 指纹自动识别系统 | 盛视 | MV8027 | 2018-10-30 | 1 | 15500 | 15500 | 彭臻 | T2 H区贵宾室
|  |  | 指纹自动识别系统 | 盛视 | MV1088 | 2018-10-19 | 1 | 5000 | 5000 | 彭臻 | T2 H区贵宾室
|  |  | 指纹自动识别系统 | 盛视 | MV8027 | 2018-10-30 | 1 | 15500 | 15500 | 彭臻 | T2 H区贵宾室
|  |  | 指纹自动识别系统 | 盛视 | MV1088 | 2018-10-19 | 1 | 5000 | 5000 | 彭臻 | T2 H区贵宾室
1767 | 十六队 | 无标签 | 模块项 | 华三 | SFP-GE-LX-SM1310-A | 2010-04-01 | 1 | 2970 | 2970 | 彭臻 | T2 H区贵宾室
1768 | 十六队 | 无标签 | 模块项 | 华三 | SFP-GE-LX-SM1310-A | 2010-04-01 | 1 | 2970 | 2970 | 彭臻 | T2 H区贵宾室
1859 | 十六队 | 20130002096057 | 人像检查系统 | 灏泷 | * | 2013-09-13 | 1 | 50000 | 50000 | 彭臻 | 311仓库
1860 | 十六队 | 20130002096058 | 人像检查系统 | 灏泷 | * | 2013-09-13 | 1 | 50000 | 50000 | 彭臻 | 311仓库
1861 | 十六队 | 2015003772800 | 充电器 | 国产 | BK-10 | 2015-11-05 | 1 | 1490 | 1490 | 彭臻 | T2出境办公室（B6-309）
1862 | 十六队 | 2017006770038 | 管理平台 | 警翼 | WS05 | 2017-09-25 | 1 | 18000 | 18000 | 彭臻 | T2出境办公室（B6-309）
1863 | 十六队 | 2008003320915 | 激光传真机 | BROTHER | FAX-2820 | 2008-02-01 | 1 | 1970 | 1970 | 彭臻 | T2出境办公室（B6-309）
1864 | 十六队 | 2008003331742 | 激光式打印机 | BROTHER | HL-5240 | 2008-02-01 | 1 | 2100 | 2100 | 彭臻 | T2出境办公室（B6-309）
1865 | 十六队 | 2016003955928 | 六联充电器 | 摩托罗拉 | WPLN4211 | 2016-07-18 | 1 | 4200 | 4200 | 彭臻 | T2出境办公室（B6-309）
1866 | 十六队 | 2016003955929 | 六联充电器 | 摩托罗拉 | WPLN4211 | 2016-07-18 | 1 | 4200 | 4200 | 彭臻 | T2出境办公室（B6-309）
1867 | 十六队 | 2016003955930 | 六联充电器 | 摩托罗拉 | WPLN4211 | 2016-07-18 | 1 | 4200 | 4200 | 彭臻 | T2出境指挥台
1868 | 十六队 | 20130002095960 | 三星打印机 | 三星 | ML-3710ND | 2013-08-23 | 1 | 1070 | 1070 | 彭臻 | T2出境办公室（B6-309）
1869 | 十六队 | 2015003716709 | 数据采集站 | * | * | 2015-06-16 | 1 | 24500 | 24500 | 彭臻 | T2出境办公室（B6-309）
1870 | 十六队 | 2008003340015 | 数码复印机 | SHARP | AR-256L | 2008-02-01 | 1 | 13700 | 13700 | 彭臻 | T2出境办公室（B6-309）
1871 | 十六队 | 2008003347755 | 碎纸机 | 奥士达 | C-2621 | 2008-02-01 | 1 | 1700 | 1700 | 彭臻 | T2出境办公室（B6-309）
1872 | 十六队 | 2014003650902 | 台式计算机 | 清华同方 | 超越E500-1014 | 2014-12-12 | 1 | 4750 | 4750 | 彭臻 | T2出境办公室（B6-309）
1873 | 十六队 | 1203973B | 台式计算机（清华同方） | 清华同方 | 同方超翔Z780C | 2012-05-01 | 1 | 4310 | 4310 | 彭臻 | T2出境办公室（B6-309）
1874 | 十六队 | 0813413B | 微型数字电子计算机 | 联想 | M8000 | 2007-12-01 | 1 | 7250 | 7250 | 彭臻 | T2出境办公室（B6-309）
1875 | 十六队 | 2008003339627 | 液晶显示器 | 三星 | 400PX | 2008-02-01 | 1 | 14800 | 14800 | 彭臻 | 311仓库
1876 | 十六队 | 2015003878658 | 车台 | 摩托罗拉 | XIPM8268 | 2015-07-28 | 1 | 4545 | 4545 | 彭臻 | T2出境备勤室（B6-310）
1877 | 十六队 | 2015003677882 | 海信彩电 | 海信 | LED55K370 | 2015-02-10 | 1 | 4900 | 4900 | 彭臻 | T2出境备勤室（B6-310）
1878 | 十六队 | 2013003899783 | 台式计算机 | 联想 | 启天4380/21.5WLED | 2013-07-18 | 1 | 4550 | 4550 | 彭臻 | T2出境备勤室（B6-310）
1879 | 十六队 | 2014003650883 | 台式计算机 | 清华同方 | 超越E500-1014 | 2014-12-12 | 1 | 4750 | 4750 | 彭臻 | T2出境备勤室（B6-310）
1880 | 十六队 | 0804153B | 稳压电源 | * | DV-12 | 2007-12-01 | 1 | 450 | 450 | 彭臻 | T2出境备勤室（B6-310）
1881 | 十六队 | 0811503B | 吸盘天线 | 泰微 | 中吸盘 | 2007-12-01 | 1 | 140 | 140 | 彭臻 | T2出境备勤室（B6-310）
1882 | 十六队 | 2017006770866 | 出入境记录凭证自助打印设备 | 盛视 | 定制 | 2017-11-20 | 1 | 43480 | 43480 | 彭臻 | T2出境大厅
1883 | 十六队 | 2017006770879 | 出入境记录凭证自助打印设备 | 盛视 | 定制 | 2017-11-20 | 1 | 43480 | 43480 | 彭臻 | T2出境大厅
1884 | 十六队 | 2017006770880 | 出入境记录凭证自助打印设备 | 盛视 | 定制 | 2017-11-20 | 1 | 43480 | 43480 | 彭臻 | T2出境大厅
1885 | 十六队 | 2017006770881 | 出入境记录凭证自助打印设备 | 盛视 | 定制 | 2017-11-20 | 1 | 43480 | 43480 | 彭臻 | T2出境大厅
1886 | 十六队 | 2017006770882 | 出入境记录凭证自助打印设备 | 盛视 | 定制 | 2017-11-20 | 1 | 43480 | 43480 | 彭臻 | T2出境大厅
1887 | 十六队 | 0814053B | LED显示屏 | 三思 | * | 2008-03-01 | 1 | 70750 | 70750 | 彭臻 | T2出境海关
1888 | 十六队 | 2016006204933 | 手持式居民身份证阅读器 | 华旭金卡 | J20 | 2016-09-07 | 1 | 4600 | 4600 | 彭臻 | 311仓库
1889 | 十六队 | 0603023B | 电话机 | 西门子 | HCD8000(2)P/TSD | 2006-04-01 | 1 | 268 | 268 | 彭臻 | T2出境新疆总队交流办公室（2-B12-313)
1890 | 十六队 | 2008003334065 | 激光式打印机 | BROTHER | HL-5240 | 2008-02-01 | 1 | 2100 | 2100 | 彭臻 | T2出境新疆总队交流办公室（2-B12-313)
1891 | 十六队 | 2012003335059 | 台式计算机（联想启天M5650) | 联想 | 启天M5650/20WLCD | 2012-02-01 | 1 | 3071 | 3071 | 彭臻 | T2出境新疆总队交流办公室（2-B12-313)
1892 | 十六队 | 2017006769568 | 全页式证件阅读机 | 3M | PV60 | 2017-07-04 | 1 | 19000 | 19000 | 彭臻 | T2出境验证台1
1893 | 十六队 | 2017006769601 | 全页式证件阅读机 | 3M | PV60 | 2017-07-04 | 1 | 19000 | 19000 | 彭臻 | 311仓库
1894 | 十六队 | 20130002301428 | 台式计算机 | 联想 | 启天4380/21.5WLED | 2013-07-18 | 1 | 4550 | 4550 | 彭臻 | T2出境验证台1
2153 | 十六队 | 0814333B | 旅客满意度评价仪 | * | * | 2008-03-01 | 1 | 1140 | 1140 | 彭臻 | T2出境验证台1
2154 | 十六队 | 1202783B | 扫描枪 | 霍尼韦尔 | X1900GHD | 2012-02-01 | 1 | 1660 | 1660 | 彭臻 | T2出境验证台1
1895 | 十六队 | 2018006960106 | 指纹自动识别系统 | 盛视 | MV8027 | 2018-10-30 | 1 | 15500 | 15500 | 彭臻 | T2出境验证台1
1896 | 十六队 | 2018006960457 | 指纹自动识别系统 | 盛视 | MV1088 | 2018-10-19 | 1 | 5000 | 5000 | 彭臻 | T2出境验证台1
1897 | 十六队 | 20140003538989 | 出入境制证设备 | * | * | 2014-07-23 | 1 | 51334.5 | 51334.5 | 彭臻 | T2出境验证台10
1898 | 十六队 | 0815443B | 旅客满意度评价仪 | * | * | 2008-03-01 | 1 | 1140 | 1140 | 彭臻 | T2出境验证台10
1899 | 十六队 | 1202303B | 扫描枪 | 霍尼韦尔 | X1900GHD | 2012-02-01 | 1 | 1660 | 1660 | 彭臻 | T2出境验证台10
1900 | 十六队 | 2015003701950 | 摄像机 | 罗技 | C310 | 2015-05-12 | 1 | 240 | 240 | 彭臻 | 311仓库
1901 | 十六队 | 2015003701951 | 摄像机 | 罗技 | C310 | 2015-05-12 | 1 | 240 | 240 | 彭臻 | 311仓库
1902 | 十六队 | 20130002301404 | 台式计算机 | 联想 | 启天4380/21.5WLED | 2013-07-18 | 1 | 4550 | 4550 | 胡秋实 | T2出境验证台10
1903 | 十六队 | 2013006309513 | 验证台专用文检仪 | 宝捷拿 | Truescan | 2013-12-17 | 1 | 8000 | 8000 | 彭臻 | 311仓库
1904 | 十六队 | 2018006960299 | 指纹自动识别系统 | 盛视 | MV8027 | 2018-10-30 | 1 | 15500 | 15500 | 彭臻 | T2出境验证台10
1905 | 十六队 | 2018006960652 | 指纹自动识别系统 | 盛视 | MV1088 | 2018-10-19 | 1 | 5000 | 5000 | 彭臻 | T2出境验证台10
1906 | 十六队 | 2008003336508 | 电话机 | 飞利浦 | TD-2801 | 2008-02-01 | 1 | 109.98 | 109.98 | 彭臻 | T2出境验证台11
1907 | 十六队 | 0815433B | 旅客满意度评价仪 | * | * | 2008-03-01 | 1 | 1140 | 1140 | 彭臻 | T2出境验证台11
1908 | 十六队 | 1202143B | 扫描枪 | 霍尼韦尔 | X1900GHD | 2012-02-01 | 1 | 1660 | 1660 | 彭臻 | T2出境验证台11
1909 | 十六队 | 2015003701948 | 摄像机 | 罗技 | C310 | 2015-05-12 | 1 | 240 | 240 | 彭臻 | 311仓库
1910 | 十六队 | 2015003701949 | 摄像机 | 罗技 | C310 | 2015-05-12 | 1 | 240 | 240 | 彭臻 | 311仓库
1911 | 十六队 | 20130002301403 | 台式计算机 | 联想 | 启天4380/21.5WLED | 2013-07-18 | 1 | 4550 | 4550 | 胡秋实 | 311仓库
1912 | 十六队 | 2018006961491 | 证件查验阅读一体机 | 宝捷拿 | 7034M.111 | 2018-10-08 | 1 | 18020 | 18020 | 彭臻 | T2出境验证台23
1985 | 十六队 | 2017006769586 | 全页式证件阅读机 | 3M | PV60 | 2017-07-04 | 1 | 19000 | 19000 | 彭臻 | T2出境验证台11
1913 | 十六队 | 2018006960300 | 指纹自动识别系统 | 盛视 | MV8027 | 2018-10-30 | 1 | 15500 | 15500 | 彭臻 | T2出境验证台11
1914 | 十六队 | 2018006960653 | 指纹自动识别系统 | 盛视 | MV1088 | 2018-10-19 | 1 | 5000 | 5000 | 彭臻 | T2出境验证台11
1915 | 十六队 | 0815413B | 旅客满意度评价仪 | * | * | 2008-03-01 | 1 | 1140 | 1140 | 彭臻 | T2出境验证台12
1916 | 十六队 | 1202133B | 扫描枪 | 霍尼韦尔 | X1900GHD | 2012-02-01 | 1 | 1660 | 1660 | 彭臻 | T2出境验证台12
1917 | 十六队 | 2015003701946 | 摄像机 | 罗技 | C310 | 2015-05-12 | 1 | 240 | 240 | 彭臻 | 311仓库
1918 | 十六队 | 2015003701947 | 摄像机 | 罗技 | C310 | 2015-05-12 | 1 | 240 | 240 | 彭臻 | 311仓库
1919 | 十六队 | 20130002301402 | 台式计算机 | 联想 | 启天4380/21.5WLED | 2013-07-18 | 1 | 4550 | 4550 | 胡秋实 | T2出境验证台12
1920 | 十六队 | 2018006961492 | 证件查验阅读一体机 | 宝捷拿 | 7034M.111 | 2018-10-08 | 1 | 18020 | 18020 | 彭臻 | T2出境验证台24
1921 | 十六队 | 2018006959697 | 指纹自动识别系统 | 盛视 | MV8027 | 2018-10-30 | 1 | 15500 | 15500 | 彭臻 | T2出境验证台12
1922 | 十六队 | 2018006960654 | 指纹自动识别系统 | 盛视 | MV1088 | 2018-10-19 | 1 | 5000 | 5000 | 彭臻 | T2出境验证台12
1923 | 十六队 | 2008003336505 | 电话机 | 飞利浦 | TD-2801 | 2008-02-01 | 1 | 109.98 | 109.98 | 彭臻 | T2出境验证台13
1924 | 十六队 | 0815403B | 旅客满意度评价仪 | * | * | 2008-03-01 | 1 | 1140 | 1140 | 彭臻 | T2出境验证台13
1925 | 十六队 | 1202113B | 扫描枪 | 霍尼韦尔 | X1900GHD | 2012-02-01 | 1 | 1660 | 1660 | 彭臻 | T2出境验证台13
1926 | 十六队 | 2015003701944 | 摄像机 | 罗技 | C310 | 2015-05-12 | 1 | 240 | 240 | 彭臻 | 311仓库
1927 | 十六队 | 2015003701945 | 摄像机 | 罗技 | C310 | 2015-05-12 | 1 | 240 | 240 | 彭臻 | 311仓库
1928 | 十六队 | 20130002301391 | 台式计算机 | 联想 | 启天4380/21.5WLED | 2013-07-18 | 1 | 4550 | 4550 | 胡秋实 | 311仓库
1929 | 十六队 | 2018006961493 | 证件查验阅读一体机 | 宝捷拿 | 7034M.111 | 2018-10-08 | 1 | 18020 | 18020 | 彭臻 | T2出境验证台13
1930 | 十六队 | 2018006960301 | 指纹自动识别系统 | 盛视 | MV8027 | 2018-10-30 | 1 | 15500 | 15500 | 彭臻 | T2出境验证台13
1931 | 十六队 | 2018006960655 | 指纹自动识别系统 | 盛视 | MV1088 | 2018-10-19 | 1 | 5000 | 5000 | 彭臻 | T2出境验证台13
1932 | 十六队 | 2008003336504 | 电话机 | 飞利浦 | TD-2801 | 2008-02-01 | 1 | 109.98 | 109.98 | 彭臻 | T2出境验证台14
1933 | 十六队 | 0815393B | 旅客满意度评价仪 | * | * | 2008-03-01 | 1 | 1140 | 1140 | 彭臻 | T2出境验证台14
1934 | 十六队 | 1202103B | 扫描枪 | 霍尼韦尔 | X1900GHD | 2012-02-01 | 1 | 1660 | 1660 | 彭臻 | T2出境验证台14
1935 | 十六队 | 2015003701942 | 摄像机 | 罗技 | C310 | 2015-05-12 | 1 | 240 | 240 | 彭臻 | 311仓库
1936 | 十六队 | 2015003701943 | 摄像机 | 罗技 | C310 | 2015-05-12 | 1 | 240 | 240 | 彭臻 | 311仓库
1937 | 十六队 | 20130002301386 | 台式计算机 | 联想 | 启天4380/21.5WLED | 2013-07-18 | 1 | 4550 | 4550 | 胡秋实 | T2出境验证台14
1938 | 十六队 | 2018006961494 | 证件查验阅读一体机 | 宝捷拿 | 7034M.111 | 2018-10-08 | 1 | 18020 | 18020 | 彭臻 | T2出境验证台14
| 十六队 |  | 指纹自动识别系统 | 盛视 | MV8027 | 2018-10-30 | 1 | 15500 | 15500 | 彭臻 | T2出境验证台14
| 十六队 |  | 指纹自动识别系统 | 盛视 | MV1088 | 2018-10-19 | 1 | 5000 | 5000 | 彭臻 | T2出境验证台14
1939 | 十六队 | 2008003336507 | 电话机 | 飞利浦 | TD-2801 | 2008-02-01 | 1 | 109.98 | 109.98 | 彭臻 | T2出境验证台15
1940 | 十六队 | 0815543B | 旅客满意度评价仪 | * | * | 2008-03-01 | 1 | 1140 | 1140 | 彭臻 | T2出境验证台15
1941 | 十六队 | 1202083B | 扫描枪 | 霍尼韦尔 | X1900GHD | 2012-02-01 | 1 | 1660 | 1660 | 彭臻 | T2出境验证台15
1942 | 十六队 | 2015003701940 | 摄像机 | 罗技 | C310 | 2015-05-12 | 1 | 240 | 240 | 彭臻 | 311仓库
1943 | 十六队 | 2015003701941 | 摄像机 | 罗技 | C310 | 2015-05-12 | 1 | 240 | 240 | 彭臻 | 311仓库
1944 | 十六队 | 20130002301385 | 台式计算机 | 联想 | 启天4380/21.5WLED | 2013-07-18 | 1 | 4550 | 4550 | 胡秋实 | T2出境验证台15
1945 | 十六队 | 2018006961402 | 证件查验阅读一体机 | 宝捷拿 | 7034M.111 | 2018-10-08 | 1 | 18020 | 18020 | 彭臻 | T2出境验证台15
| 十六队 |  | 指纹自动识别系统 | 盛视 | MV8027 | 2018-10-30 | 1 | 15500 | 15500 | 彭臻 | T2出境验证台15
| 十六队 |  | 指纹自动识别系统 | 盛视 | MV1088 | 2018-10-19 | 1 | 5000 | 5000 | 彭臻 | T2出境验证台15
1946 | 十六队 | 0815533B | 旅客满意度评价仪 | * | * | 2008-03-01 | 1 | 1140 | 1140 | 彭臻 | T2出境验证台16
1947 | 十六队 | 1202073B | 扫描枪 | 霍尼韦尔 | X1900GHD | 2012-02-01 | 1 | 1660 | 1660 | 彭臻 | T2出境验证台16
1948 | 十六队 | 2015003701966 | 摄像机 | 罗技 | C310 | 2015-05-12 | 1 | 240 | 240 | 彭臻 | 311仓库
1949 | 十六队 | 20130002301384 | 台式计算机 | 联想 | 启天4380/21.5WLED | 2013-07-18 | 1 | 4550 | 4550 | 胡秋实 | 311仓库
1950 | 十六队 | 2018006961495 | 证件查验阅读一体机 | 宝捷拿 | 7034M.111 | 2018-10-08 | 1 | 18020 | 18020 | 彭臻 | T2出境验证台16
| 十六队 |  | 指纹自动识别系统 | 盛视 | MV8027 | 2018-10-30 | 1 | 15500 | 15500 | 彭臻 | T2出境验证台16
| 十六队 |  | 指纹自动识别系统 | 盛视 | MV1088 | 2018-10-19 | 1 | 5000 | 5000 | 彭臻 | T2出境验证台16
1951 | 十六队 | 0802743B | 电话机 | 飞利浦 | TD-2801 | 2008-02-01 | 1 | 109.98 | 109.98 | 彭臻 | T2出境验证台17
1952 | 十六队 | 0815523B | 旅客满意度评价仪 | * | * | 2008-03-01 | 1 | 1140 | 1140 | 彭臻 | T2出境验证台17
1953 | 十六队 | 1202063B | 扫描枪 | 霍尼韦尔 | X1900GHD | 2012-02-01 | 1 | 1660 | 1660 | 彭臻 | T2出境验证台17
1954 | 十六队 | 2015003701936 | 摄像机 | 罗技 | C310 | 2015-05-12 | 1 | 240 | 240 | 彭臻 | 311仓库
1955 | 十六队 | 2015003701937 | 摄像机 | 罗技 | C310 | 2015-05-12 | 1 | 240 | 240 | 彭臻 | 311仓库
1956 | 十六队 | 20130002301381 | 台式计算机 | 联想 | 启天4380/21.5WLED | 2013-07-18 | 1 | 4550 | 4550 | 胡秋实 | 311仓库
1957 | 十六队 | 2018006961496 | 证件查验阅读一体机 | 宝捷拿 | 7034M.111 | 2018-10-08 | 1 | 18020 | 18020 | 彭臻 | T2出境验证台17
| 十六队 |  | 指纹自动识别系统 | 盛视 | MV8027 | 2018-10-30 | 1 | 15500 | 15500 | 彭臻 | T2出境验证台17
| 十六队 |  | 指纹自动识别系统 | 盛视 | MV1088 | 2018-10-19 | 1 | 5000 | 5000 | 彭臻 | T2出境验证台17
1958 | 十六队 | 0815513B | 旅客满意度评价仪 | * | * | 2008-03-01 | 1 | 1140 | 1140 | 彭臻 | T2出境验证台18
1959 | 十六队 | 1202843B | 扫描枪 | 霍尼韦尔 | X1900GHD | 2012-02-01 | 1 | 1660 | 1660 | 彭臻 | T2出境验证台18
1960 | 十六队 | 2015003701934 | 摄像机 | 罗技 | C310 | 2015-05-12 | 1 | 240 | 240 | 彭臻 | 311仓库
1961 | 十六队 | 2015003701935 | 摄像机 | 罗技 | C310 | 2015-05-12 | 1 | 240 | 240 | 彭臻 | 311仓库
1962 | 十六队 | 20130002301380 | 台式计算机 | 联想 | 启天4380/21.5WLED | 2013-07-18 | 1 | 4550 | 4550 | 胡秋实 | 311仓库
1963 | 十六队 | 2018006961497 | 证件查验阅读一体机 | 宝捷拿 | 7034M.111 | 2018-10-08 | 1 | 18020 | 18020 | 彭臻 | T2出境验证台18
| 十六队 |  | 指纹自动识别系统 | 盛视 | MV8027 | 2018-10-30 | 1 | 15500 | 15500 | 彭臻 | T2出境验证台18
| 十六队 |  | 指纹自动识别系统 | 盛视 | MV1088 | 2018-10-19 | 1 | 5000 | 5000 | 彭臻 | T2出境验证台18
1964 | 十六队 | 20140003538994 | 出入境制证设备 | * | * | 2014-07-23 | 1 | 88984.5 | 88984.5 | 彭臻 | T2出境验证台19
1965 | 十六队 | 0815503B | 旅客满意度评价仪 | * | * | 2008-03-01 | 1 | 1140 | 1140 | 彭臻 | T2出境验证台19
1966 | 十六队 | 1202603B | 扫描枪 | 霍尼韦尔 | X1900GHD | 2012-02-01 | 1 | 1660 | 1660 | 彭臻 | T2出境验证台19
1967 | 十六队 | 2015003701933 | 摄像机 | 罗技 | C310 | 2015-05-12 | 1 | 240 | 240 | 彭臻 | 311仓库
1968 | 十六队 | 2015003701986 | 摄像机 | 罗技 | C310 | 2015-05-12 | 1 | 240 | 240 | 彭臻 | 311仓库
1969 | 十六队 | 20130002301300 | 台式计算机 | 联想 | 启天4380/21.5WLED | 2013-07-18 | 1 | 4550 | 4550 | 彭臻 | T2出境验证台19
1971 | 十六队 | 2018006961498 | 证件查验阅读一体机 | 宝捷拿 | 7034M.111 | 2018-10-08 | 1 | 18020 | 18020 | 彭臻 | T2出境验证台19
| 十六队 |  | 指纹自动识别系统 | 盛视 | MV8027 | 2018-10-30 | 1 | 15500 | 15500 | 彭臻 | T2出境验证台19
| 十六队 |  | 指纹自动识别系统 | 盛视 | MV1088 | 2018-10-19 | 1 | 5000 | 5000 | 彭臻 | T2出境验证台19
1972 | 十六队 | 20130002301421 | 台式计算机 | 联想 | 启天4380/21.5WLED | 2013-07-18 | 1 | 4550 | 4550 | 彭臻 | T2出境验证台2
1973 | 十六队 | 2018006960292 | 指纹自动识别系统 | 盛视 | MV8027 | 2018-10-30 | 1 | 15500 | 15500 | 彭臻 | T2出境验证台2
1974 | 十六队 | 2018006960458 | 指纹自动识别系统 | 盛视 | MV1088 | 2018-10-19 | 1 | 5000 | 5000 | 彭臻 | T2出境验证台2
2155 | 十六队 | 0814303B | 旅客满意度评价仪 | * | * | 2008-03-01 | 1 | 1140 | 1140 | 彭臻 | T2出境验证台2
2156 | 十六队 | 1202773B | 扫描枪 | 霍尼韦尔 | X1900GHD | 2012-02-01 | 1 | 1660 | 1660 | 彭臻 | T2出境验证台2
4906 | 十六队 | 2014003906439 | 全页式证件阅读机 | 3M | AT9000MKII | 2014-11-13 | 1 | 23000 | 23000 | 彭臻 | T2出境验证台2
1975 | 十六队 | 20140003538988 | 出入境制证设备 | * | * | 2014-07-23 | 1 | 51334.5 | 51334.5 | 彭臻 | T2出境验证台20
1976 | 十六队 | 0815373B | 旅客满意度评价仪 | * | * | 2008-03-01 | 1 | 1140 | 1140 | 彭臻 | T2出境验证台20
1977 | 十六队 | 1202363B | 扫描枪 | 霍尼韦尔 | X1900GHD | 2012-02-01 | 1 | 1660 | 1660 | 彭臻 | T2出境验证台20
1978 | 十六队 | 2015003701984 | 摄像机 | 罗技 | C310 | 2015-05-12 | 1 | 240 | 240 | 彭臻 | 311仓库
1979 | 十六队 | 2015003701985 | 摄像机 | 罗技 | C310 | 2015-05-12 | 1 | 240 | 240 | 彭臻 | 311仓库
1980 | 十六队 | 20130002301377 | 台式计算机 | 联想 | 启天4380/21.5WLED | 2013-07-18 | 1 | 4550 | 4550 | 胡秋实 | T2出境验证台20
1982 | 十六队 | 2018006961347 | 证件查验阅读一体机 | 宝捷拿 | 7034M.111 | 2018-10-08 | 1 | 18020 | 18020 | 彭臻 | T2出境验证台20
| 十六队 |  | 指纹自动识别系统 | 盛视 | MV8027 | 2018-10-30 | 1 | 15500 | 15500 | 彭臻 | T2出境验证台20
| 十六队 |  | 指纹自动识别系统 | 盛视 | MV1088 | 2018-10-19 | 1 | 5000 | 5000 | 彭臻 | T2出境验证台20
1983 | 十六队 | 0815363B | 旅客满意度评价仪 | * | * | 2008-03-01 | 1 | 1140 | 1140 | 彭臻 | T2出境验证台23
1984 | 十六队 | 0714053B | 旅客评价仪 | * | 边检专用 | 2007-11-01 | 1 | 1255 | 1255 | 彭臻 | 311仓库
| 十六队 |  | 指纹自动识别系统 | 盛视 | MV8027 | 2018-10-30 | 1 | 15500 | 15500 | 彭臻 | T2出境验证台23
| 十六队 |  | 指纹自动识别系统 | 盛视 | MV1088 | 2018-10-19 | 1 | 5000 | 5000 | 彭臻 | T2出境验证台23
1981 | 十六队 | 2013006309698 | 验证台专用文检仪 | 宝捷拿 | Truescan | 2013-11-20 | 1 | 8000 | 8000 | 彭臻 | 311仓库
1986 | 机场站十六队 | 1202623B | 扫描枪 | 霍尼韦尔 | X1900GHD | 2012-02-01 | 1 | 1660 | 1660 | 彭臻 | T2出境验证台23
1987 | 十六队 | 2015003701982 | 摄像机 | 罗技 | C310 | 2015-05-12 | 1 | 240 | 240 | 彭臻 | 311仓库
1988 | 十六队 | 2015003701983 | 摄像机 | 罗技 | C310 | 2015-05-12 | 1 | 240 | 240 | 彭臻 | 311仓库
1989 | 十六队 | 20130002301171 | 台式计算机 | 联想 | 启天4380/21.5WLED | 2013-07-18 | 1 | 4550 | 4550 | 胡秋实 | T2机房
1990 | 十六队 | 0803423B | 电话机 | 飞利浦 | TD-2801 | 2008-02-01 | 1 | 109.98 | 109.98 | 彭臻 | T2出境验证台24
1991 | 十六队 | 1202613B | 扫描枪 | 霍尼韦尔 | X1900GHD | 2012-02-01 | 1 | 1660 | 1660 | 彭臻 | T2出境验证台24
1992 | 十六队 | 2015003701980 | 摄像机 | 罗技 | C310 | 2015-05-12 | 1 | 240 | 240 | 彭臻 | 311仓库
1993 | 十六队 | 2015003701981 | 摄像机 | 罗技 | C310 | 2015-05-12 | 1 | 240 | 240 | 彭臻 | 311仓库
1994 | 十六队 | 20130002301169 | 台式计算机 | 联想 | 启天4380/21.5WLED | 2013-07-18 | 1 | 4550 | 4550 | 胡秋实 | 311仓库
| 十六队 |  | 指纹自动识别系统 | 盛视 | MV8027 | 2018-10-30 | 1 | 15500 | 15500 | 彭臻 | T2出境验证台24
| 十六队 |  | 指纹自动识别系统 | 盛视 | MV1088 | 2018-10-19 | 1 | 5000 | 5000 | 彭臻 | T2出境验证台24
1970 | 十六队 | 2013006309514 | 验证台专用文检仪 | 宝捷拿 | Truescan | 2013-12-17 | 1 | 8000 | 8000 | 彭臻 | 311仓库
1995 | 十六队 | 2015003906521 | 证件阅读仪 | 3M | PV60 | 2015-08-26 | 1 | 20000 | 20000 | 彭臻 | 311仓库
1996 | 十六队 | 20140003538997 | 出入境制证设备 | * | * | 2014-07-23 | 1 | 88984.5 | 88984.5 | 彭臻 | T2出境验证台25
1997 | 十六队 | 0815343B | 旅客满意度评价仪 | * | * | 2008-03-01 | 1 | 1140 | 1140 | 彭臻 | T2出境验证台25
1998 | 十六队 | 2017006769573 | 全页式证件阅读机 | 3M | PV60 | 2017-07-04 | 1 | 19000 | 19000 | 彭臻 | T2出境验证台25
1999 | 十六队 | 1202583B | 扫描枪 | 霍尼韦尔 | X1900GHD | 2012-02-01 | 1 | 1660 | 1660 | 彭臻 | T2出境验证台25
2000 | 十六队 | 2015003701978 | 摄像机 | 罗技 | C310 | 2015-05-12 | 1 | 240 | 240 | 彭臻 | 311仓库
2001 | 十六队 | 2015003701979 | 摄像机 | 罗技 | C310 | 2015-05-12 | 1 | 240 | 240 | 彭臻 | 311仓库
2002 | 十六队 | 20130002301167 | 台式计算机 | 联想 | 启天4380/21.5WLED | 2013-07-18 | 1 | 4550 | 4550 | 胡秋实 | T2出境验证台25
2003 | 十六队 | 2013006309699 | 验证台专用文检仪 | 宝捷拿 | Truescan | 2013-11-20 | 1 | 8000 | 8000 | 彭臻 | 311仓库
| 十六队 |  | 指纹自动识别系统 | 盛视 | MV8027 | 2018-10-30 | 1 | 15500 | 15500 | 彭臻 | T2出境验证台25
| 十六队 |  | 指纹自动识别系统 | 盛视 | MV1088 | 2018-10-19 | 1 | 5000 | 5000 | 彭臻 | T2出境验证台25
2004 | 十六队 | 20140003538993 | 出入境制证设备 | * | * | 2014-07-23 | 1 | 51335.52 | 51335.52 | 彭臻 | T2出境验证台26
2005 | 十六队 | 0815323B | 旅客满意度评价仪 | * | * | 2008-03-01 | 1 | 1140 | 1140 | 彭臻 | T2出境验证台26
2006 | 十六队 | 2017006769569 | 全页式证件阅读机 | 3M | PV60 | 2017-07-04 | 1 | 19000 | 19000 | 彭臻 | T2出境验证台26
2007 | 十六队 | 1202573B | 扫描枪 | 霍尼韦尔 | X1900GHD | 2012-02-01 | 1 | 1660 | 1660 | 彭臻 | T2出境验证台26
2008 | 十六队 | 2015003701977 | 摄像机 | 罗技 | C310 | 2015-05-12 | 1 | 240 | 240 | 彭臻 | 311仓库
2009 | 十六队 | 2015003702206 | 摄像机 | 罗技 | C310 | 2015-05-12 | 1 | 240 | 240 | 彭臻 | 311仓库
| 十六队 |  | 指纹自动识别系统 | 盛视 | MV8027 | 2018-10-30 | 1 | 15500 | 15500 | 彭臻 | T2出境验证台26
| 十六队 |  | 指纹自动识别系统 | 盛视 | MV1088 | 2018-10-19 | 1 | 5000 | 5000 | 彭臻 | T2出境验证台26
2010 | 十六队 | 20130002301330 | 台式计算机 | 联想 | 启天4380/21.5WLED | 2013-07-18 | 1 | 4550 | 4550 | 胡秋实 | T2机房
2011 | 十六队 | 2013006309700 | 验证台专用文检仪 | 宝捷拿 | Truescan | 2013-11-20 | 1 | 8000 | 8000 | 彭臻 | 311仓库
2012 | 十六队 | 0803463B | 电话机 | 飞利浦 | TD-2801 | 2008-02-01 | 1 | 109.98 | 109.98 | 彭臻 | T2出境验证台27
2013 | 十六队 | 0815303B | 旅客满意度评价仪 | * | * | 2008-03-01 | 1 | 1140 | 1140 | 彭臻 | T2出境验证台27
2014 | 十六队 | 2017006769574 | 全页式证件阅读机 | 3M | PV60 | 2017-07-04 | 1 | 19000 | 19000 | 彭臻 | T2出境验证台27
2015 | 十六队 | 1202563B | 扫描枪 | 霍尼韦尔 | X1900GHD | 2012-02-01 | 1 | 1660 | 1660 | 彭臻 | T2出境验证台27
2016 | 十六队 | 2015003702204 | 摄像机 | 罗技 | C310 | 2015-05-12 | 1 | 240 | 240 | 彭臻 | 311仓库
2017 | 十六队 | 2015003702205 | 摄像机 | 罗技 | C310 | 2015-05-12 | 1 | 240 | 240 | 彭臻 | 311仓库
| 十六队 |  | 指纹自动识别系统 | 盛视 | MV8027 | 2018-10-30 | 1 | 15500 | 15500 | 彭臻 | T2出境验证台27
| 十六队 |  | 指纹自动识别系统 | 盛视 | MV1088 | 2018-10-19 | 1 | 5000 | 5000 | 彭臻 | T2出境验证台27
2018 | 十六队 | 2013003899636 | 台式计算机 | 联想 | 启天4380/21.5WLED | 2013-07-18 | 1 | 4550 | 4550 | 彭臻 | T2机房
2019 | 十六队 | 0803473B | 电话机 | 飞利浦 | TD-2801 | 2008-02-01 | 1 | 109.98 | 109.98 | 彭臻 | T2出境验证台28
2020 | 十六队 | 0815293B | 旅客满意度评价仪 | * | * | 2008-03-01 | 1 | 1140 | 1140 | 彭臻 | T2出境验证台28
2021 | 十六队 | 1202553B | 扫描枪 | 霍尼韦尔 | X1900GHD | 2012-02-01 | 1 | 1660 | 1660 | 彭臻 | T2出境验证台28
2022 | 十六队 | 2015003702202 | 摄像机 | 罗技 | C310 | 2015-05-12 | 1 | 240 | 240 | 彭臻 | 311仓库
2023 | 十六队 | 2015003702203 | 摄像机 | 罗技 | C310 | 2015-05-12 | 1 | 240 | 240 | 彭臻 | 311仓库
| 十六队 |  | 指纹自动识别系统 | 盛视 | MV8027 | 2018-10-30 | 1 | 15500 | 15500 | 彭臻 | T2出境验证台28
| 十六队 |  | 指纹自动识别系统 | 盛视 | MV1088 | 2018-10-19 | 1 | 5000 | 5000 | 彭臻 | T2出境验证台28
2024 | 十六队 | 20130002301328 | 台式计算机 | 联想 | 启天4380/21.5WLED | 2013-07-18 | 1 | 4550 | 4550 | 胡秋实 | 已拆，在311仓库
2025 | 十六队 | 模糊 | 证件阅读仪 | 3M | PV60 | 2015-08-26 | 1 | 20000 | 20000 | 彭臻 | T2出境验证台28
2026 | 十六队 | 0815283B | 旅客满意度评价仪 | * | * | 2008-03-01 | 1 | 1140 | 1140 | 彭臻 | T2出境验证台29
2027 | 十六队 | 1202543B | 扫描枪 | 霍尼韦尔 | X1900GHD | 2012-02-01 | 1 | 1660 | 1660 | 彭臻 | T2出境验证台29
2028 | 十六队 | 2015003702200 | 摄像机 | 罗技 | C310 | 2015-05-12 | 1 | 240 | 240 | 彭臻 | 311仓库
2029 | 十六队 | 2015003702201 | 摄像机 | 罗技 | C310 | 2015-05-12 | 1 | 240 | 240 | 彭臻 | 311仓库
| 十六队 |  | 指纹自动识别系统 | 盛视 | MV8027 | 2018-10-30 | 1 | 15500 | 15500 | 彭臻 | T2出境验证台29
| 十六队 |  | 指纹自动识别系统 | 盛视 | MV1088 | 2018-10-19 | 1 | 5000 | 5000 | 彭臻 | T2出境验证台29
2030 | 十六队 | 20130002301327 | 台式计算机 | 联想 | 启天4380/21.5WLED | 2013-07-18 | 1 | 4550 | 4550 | 胡秋实 | T2出境验证台29
2031 | 十六队 | 模糊 | 证件阅读仪 | 3M | PV60 | 2015-08-26 | 1 | 20000 | 20000 | 彭臻 | T2出境验证台29
2032 | 十六队 | 2008003336514 | 电话机 | 飞利浦 | TD-2801 | 2008-02-01 | 1 | 109.98 | 109.98 | 彭臻 | T2出境验证台3
2033 | 十六队 | 0815193B | 旅客满意度评价仪 | * | * | 2008-03-01 | 1 | 1140 | 1140 | 彭臻 | T2出境验证台3
2034 | 十六队 | 2013003906411 | 全页式证件阅读机 | 3M | AT9000 MKII | 2013-07-31 | 1 | 29951 | 29951 | 彭臻 | T2出境验证台3
2035 | 十六队 | 2015003702250 | 摄像机 | 罗技 | C310 | 2015-05-12 | 1 | 240 | 240 | 彭臻 | 311仓库
2036 | 十六队 | 2013003899651 | 台式计算机 | 联想 | 启天M43500(梅沙专用) | 2013-11-21 | 1 | 5000 | 5000 | 彭臻 | T2出境验证台3
2037 | 十六队 | 2014003899671 | 条码扫描仪 | 霍尼韦尔 | X1900GH | 2014-10-15 | 1 | 1400 | 1400 | 彭臻 | T2出境验证台3
2038 | 十六队 | 2018006960293 | 指纹自动识别系统 | 盛视 | MV8027 | 2018-10-30 | 1 | 15500 | 15500 | 彭臻 | T2出境验证台3
2039 | 十六队 | 2018006960459 | 指纹自动识别系统 | 盛视 | MV1088 | 2018-10-19 | 1 | 5000 | 5000 | 彭臻 | T2出境验证台3
2040 | 十六队 | 0803483B | 电话机 | 飞利浦 | TD-2801 | 2008-02-01 | 1 | 109.98 | 109.98 | 彭臻 | T2出境验证台30
2041 | 十六队 | 0814243B | 旅客满意度评价仪 | * | * | 2008-03-01 | 1 | 1140 | 1140 | 彭臻 | T2出境验证台30
2042 | 十六队 | 1202533B | 扫描枪 | 霍尼韦尔 | X1900GHD | 2012-02-01 | 1 | 1660 | 1660 | 彭臻 | T2出境验证台30
2043 | 十六队 | 2015003702198 | 摄像机 | 罗技 | C310 | 2015-05-12 | 1 | 240 | 240 | 彭臻 | 311仓库
2044 | 十六队 | 2015003702199 | 摄像机 | 罗技 | C310 | 2015-05-12 | 1 | 240 | 240 | 彭臻 | 311仓库
| 十六队 |  | 指纹自动识别系统 | 盛视 | MV8027 | 2018-10-30 | 1 | 15500 | 15500 | 彭臻 | T2出境验证台30
| 十六队 |  | 指纹自动识别系统 | 盛视 | MV1088 | 2018-10-19 | 1 | 5000 | 5000 | 彭臻 | T2出境验证台30
2045 | 十六队 | 20130002301324 | 台式计算机 | 联想 | 启天4380/21.5WLED | 2013-07-18 | 1 | 4550 | 4550 | 胡秋实 | 311仓库
2046 | 十六队 | 模糊 | 证件阅读仪 | 3M | PV60 | 2015-08-26 | 1 | 20000 | 20000 | 彭臻 | T2出境验证台30
2047 | 十六队 | 0814233B | 旅客满意度评价仪 | * | * | 2008-03-01 | 1 | 1140 | 1140 | 彭臻 | T2出境验证台31
2048 | 十六队 | 1202523B | 扫描枪 | 霍尼韦尔 | X1900GHD | 2012-02-01 | 1 | 1660 | 1660 | 彭臻 | T2出境验证台31
2049 | 十六队 | 2015003702196 | 摄像机 | 罗技 | C310 | 2015-05-12 | 1 | 240 | 240 | 彭臻 | 311仓库
2050 | 十六队 | 2015003702197 | 摄像机 | 罗技 | C310 | 2015-05-12 | 1 | 240 | 240 | 彭臻 | 311仓库
| 十六队 |  | 指纹自动识别系统 | 盛视 | MV8027 | 2018-10-30 | 1 | 15500 | 15500 | 彭臻 | T2出境验证台31
| 十六队 |  | 指纹自动识别系统 | 盛视 | MV1088 | 2018-10-19 | 1 | 5000 | 5000 | 彭臻 | T2出境验证台31
2051 | 十六队 | 20130002301287 | 台式计算机 | 联想 | 启天4380/21.5WLED | 2013-07-18 | 1 | 4550 | 4550 | 彭臻 | T2机房
2052 | 十六队 | 20130002301323 | 台式计算机 | 联想 | 启天4380/21.5WLED | 2013-07-18 | 1 | 4550 | 4550 | 胡秋实 | 311仓库
2053 | 十六队 | 模糊 | 证件阅读仪 | 3M | PV60 | 2015-08-26 | 1 | 20000 | 20000 | 彭臻 | T2出境验证台31
2054 | 十六队 | 0802723B | 电话机 | 飞利浦 | TD-2801 | 2008-02-01 | 1 | 109.98 | 109.98 | 彭臻 | T2出境验证台32
2055 | 十六队 | 0814493B | 旅客满意度评价仪 | * | * | 2008-03-01 | 1 | 1140 | 1140 | 彭臻 | T2出境验证台32
2056 | 十六队 | 1202513B | 扫描枪 | 霍尼韦尔 | X1900GHD | 2012-02-01 | 1 | 1660 | 1660 | 彭臻 | T2出境验证台32
2057 | 十六队 | 2015003702194 | 摄像机 | 罗技 | C310 | 2015-05-12 | 1 | 240 | 240 | 彭臻 | 311仓库
| 十六队 |  | 指纹自动识别系统 | 盛视 | MV8027 | 2018-10-30 | 1 | 15500 | 15500 | 彭臻 | T2出境验证台32
| 十六队 |  | 指纹自动识别系统 | 盛视 | MV1088 | 2018-10-19 | 1 | 5000 | 5000 | 彭臻 | T2出境验证台32
2058 | 十六队 | 2015003702195 | 摄像机 | 罗技 | C310 | 2015-05-12 | 1 | 240 | 240 | 彭臻 | 311仓库
2059 | 十六队 | 2015003906491 | 证件阅读仪 | 3M | PV60 | 2015-08-26 | 1 | 20000 | 20000 | 彭臻 | T2出境验证台32
2060 | 十六队 | 0803493B | 电话机 | 飞利浦 | TD-2801 | 2008-02-01 | 1 | 109.98 | 109.98 | 彭臻 | T2出境验证台33
2061 | 十六队 | 0815483B | 旅客满意度评价仪 | * | * | 2008-03-01 | 1 | 1140 | 1140 | 彭臻 | T2出境验证台33
2062 | 十六队 | 2017006769575 | 全页式证件阅读机 | 3M | PV60 | 2017-07-04 | 1 | 19000 | 19000 | 彭臻 | T2出境验证台33
2063 | 十六队 | 1202483B | 扫描枪 | 霍尼韦尔 | X1900GHD | 2012-02-01 | 1 | 1660 | 1660 | 彭臻 | T2出境验证台33
| 十六队 |  | 指纹自动识别系统 | 盛视 | MV8027 | 2018-10-30 | 1 | 15500 | 15500 | 彭臻 | T2出境验证台33
| 十六队 |  | 指纹自动识别系统 | 盛视 | MV1088 | 2018-10-19 | 1 | 5000 | 5000 | 彭臻 | T2出境验证台33
2064 | 十六队 | 2015003702192 | 摄像机 | 罗技 | C310 | 2015-05-12 | 1 | 240 | 240 | 彭臻 | 311仓库
2065 | 十六队 | 2015003702193 | 摄像机 | 罗技 | C310 | 2015-05-12 | 1 | 240 | 240 | 彭臻 | 311仓库
2066 | 十六队 | 20130002301272 | 台式计算机 | 联想 | 启天4380/21.5WLED | 2013-07-18 | 1 | 4550 | 4550 | 胡秋实 | 311仓库
2067 | 十六队 | 2015003906492 | 证件阅读仪 | 3M | PV60 | 2015-08-26 | 1 | 20000 | 20000 | 彭臻 | 311仓库
2068 | 十六队 | 0803503B | 电话机 | 飞利浦 | TD-2801 | 2008-02-01 | 1 | 109.98 | 109.98 | 彭臻 | T2出境验证台34
2069 | 十六队 | 20140002690767 | 机读证件阅读器 | 3M | AT9000MKII | 2014-06-16 | 1 | 22900 | 22900 | 彭臻 | T2出境验证台34
2070 | 十六队 | 0815163B | 旅客满意度评价仪 | * | * | 2008-03-01 | 1 | 1140 | 1140 | 彭臻 | T2出境验证台34
2071 | 十六队 | 1202473B | 扫描枪 | 霍尼韦尔 | X1900GHD | 2012-02-01 | 1 | 1660 | 1660 | 彭臻 | T2出境验证台34
2072 | 十六队 | 2015003702190 | 摄像机 | 罗技 | C310 | 2015-05-12 | 1 | 240 | 240 | 彭臻 | 311仓库
2073 | 十六队 | 2015003702191 | 摄像机 | 罗技 | C310 | 2015-05-12 | 1 | 240 | 240 | 彭臻 | 311仓库
| 十六队 |  | 指纹自动识别系统 | 盛视 | MV8027 | 2018-10-30 | 1 | 15500 | 15500 | 彭臻 | T2出境验证台34
| 十六队 |  | 指纹自动识别系统 | 盛视 | MV1088 | 2018-10-19 | 1 | 5000 | 5000 | 彭臻 | T2出境验证台34
2074 | 十六队 | 20130002301271 | 台式计算机 | 联想 | 启天4380/21.5WLED | 2013-07-18 | 1 | 4550 | 4550 | 胡秋实 | T2机房
2075 | 十六队 | 0803513B | 电话机 | 飞利浦 | TD-2801 | 2008-02-01 | 1 | 109.98 | 109.98 | 彭臻 | T2出境验证台35
2076 | 十六队 | 0815153B | 旅客满意度评价仪 | * | * | 2008-03-01 | 1 | 1140 | 1140 | 彭臻 | T2出境验证台35
2077 | 十六队 | 1202463B | 扫描枪 | 霍尼韦尔 | X1900GHD | 2012-02-01 | 1 | 1660 | 1660 | 彭臻 | T2出境验证台35
2078 | 十六队 | 2015003702188 | 摄像机 | 罗技 | C310 | 2015-05-12 | 1 | 240 | 240 | 彭臻 | 311仓库
2079 | 十六队 | 2015003702189 | 摄像机 | 罗技 | C310 | 2015-05-12 | 1 | 240 | 240 | 彭臻 | 311仓库
| 十六队 |  | 指纹自动识别系统 | 盛视 | MV8027 | 2018-10-30 | 1 | 15500 | 15500 | 彭臻 | T2出境验证台35
| 十六队 |  | 指纹自动识别系统 | 盛视 | MV1088 | 2018-10-19 | 1 | 5000 | 5000 | 彭臻 | T2出境验证台35
2080 | 十六队 | 20130002301270 | 台式计算机 | 联想 | 启天4380/21.5WLED | 2013-07-18 | 1 | 4550 | 4550 | 胡秋实 | T2机房
2081 | 十六队 | 2015003906445 | 证件阅读仪 | 3M | PV60 | 2015-08-26 | 1 | 20000 | 20000 | 彭臻 | T2出境验证台35
2082 | 十六队 | 0802853B | 电话机 | 飞利浦 | TD-2801 | 2008-02-01 | 1 | 109.98 | 109.98 | 彭臻 | T2出境验证台36
2083 | 十六队 | 模糊 | 机读证件阅读器 | 3M | PV60 | 2015-11-10 | 1 | 20000 | 20000 | 彭臻 | T2出境验证台36
2084 | 十六队 | 0815143B | 旅客满意度评价仪 | * | * | 2008-03-01 | 1 | 1140 | 1140 | 彭臻 | T2出境验证台36
2085 | 十六队 | 1202453B | 扫描枪 | 霍尼韦尔 | X1900GHD | 2012-02-01 | 1 | 1660 | 1660 | 彭臻 | T2出境验证台36
2086 | 十六队 | 2015003702186 | 摄像机 | 罗技 | C310 | 2015-05-12 | 1 | 240 | 240 | 彭臻 | 311仓库
2087 | 十六队 | 2015003702187 | 摄像机 | 罗技 | C310 | 2015-05-12 | 1 | 240 | 240 | 彭臻 | 311仓库
| 十六队 |  | 指纹自动识别系统 | 盛视 | MV8027 | 2018-10-30 | 1 | 15500 | 15500 | 彭臻 | T2出境验证台36
| 十六队 |  | 指纹自动识别系统 | 盛视 | MV1088 | 2018-10-19 | 1 | 5000 | 5000 | 彭臻 | T2出境验证台36
2088 | 十六队 | 20130002301268 | 台式计算机 | 联想 | 启天4380/21.5WLED | 2013-07-18 | 1 | 4550 | 4550 | 胡秋实 | 311仓库
2089 | 十六队 | 0802863B | 电话机 | 飞利浦 | TD-2801 | 2008-02-01 | 1 | 109.98 | 109.98 | 彭臻 | T2出境验证台37
2090 | 十六队 | 模糊 | 机读证件阅读器 | 3M | PV60 | 2015-11-10 | 1 | 20000 | 20000 | 彭臻 | T2出境验证台37
2091 | 十六队 | 0815133B | 旅客满意度评价仪 | * | * | 2008-03-01 | 1 | 1140 | 1140 | 彭臻 | T2出境验证台37
2092 | 十六队 | 1202863B | 扫描枪 | 霍尼韦尔 | X1900GHD | 2012-02-01 | 1 | 1660 | 1660 | 彭臻 | T2出境验证台37
2093 | 十六队 | 2015003702184 | 摄像机 | 罗技 | C310 | 2015-05-12 | 1 | 240 | 240 | 彭臻 | 311仓库
2094 | 十六队 | 2015003702185 | 摄像机 | 罗技 | C310 | 2015-05-12 | 1 | 240 | 240 | 彭臻 | 311仓库
| 十六队 |  | 指纹自动识别系统 | 盛视 | MV8027 | 2018-10-30 | 1 | 15500 | 15500 | 彭臻 | T2出境验证台37
| 十六队 |  | 指纹自动识别系统 | 盛视 | MV1088 | 2018-10-19 | 1 | 5000 | 5000 | 彭臻 | T2出境验证台37
2095 | 十六队 | 20130002301265 | 台式计算机 | 联想 | 启天4380/21.5WLED | 2013-07-18 | 1 | 4550 | 4550 | 胡秋实 | T2出境验证台37
2096 | 十六队 | 0802873B | 电话机 | 飞利浦 | TD-2801 | 2008-02-01 | 1 | 109.98 | 109.98 | 彭臻 | T2出境验证台38
2097 | 十六队 | 2015003906496 | 机读证件阅读器 | 3M | PV60 | 2015-11-10 | 1 | 20000 | 20000 | 彭臻 | T2出境验证台38
2098 | 十六队 | 0815123B | 旅客满意度评价仪 | * | * | 2008-03-01 | 1 | 1140 | 1140 | 彭臻 | T2出境验证台38
2099 | 十六队 | 1202853B | 扫描枪 | 霍尼韦尔 | X1900GHD | 2012-02-01 | 1 | 1660 | 1660 | 彭臻 | T2出境验证台38
2100 | 十六队 | 2015003702182 | 摄像机 | 罗技 | C310 | 2015-05-12 | 1 | 240 | 240 | 彭臻 | 311仓库
2101 | 十六队 | 2015003702183 | 摄像机 | 罗技 | C310 | 2015-05-12 | 1 | 240 | 240 | 彭臻 | 311仓库
| 十六队 |  | 指纹自动识别系统 | 盛视 | MV8027 | 2018-10-30 | 1 | 15500 | 15500 | 彭臻 | T2出境验证台38
| 十六队 |  | 指纹自动识别系统 | 盛视 | MV1088 | 2018-10-19 | 1 | 5000 | 5000 | 彭臻 | T2出境验证台38
2102 | 十六队 | 20130002301162 | 台式计算机 | 联想 | 启天4380/21.5WLED | 2013-07-18 | 1 | 4550 | 4550 | 胡秋实 | T2机房
2103 | 十六队 | 0802883B | 电话机 | 飞利浦 | TD-2801 | 2008-02-01 | 1 | 109.98 | 109.98 | 彭臻 | T2出境验证台39
2104 | 十六队 | 0815113B | 旅客满意度评价仪 | * | * | 2008-03-01 | 1 | 1140 | 1140 | 彭臻 | T2出境验证台39
2105 | 十六队 | 2017006769576 | 全页式证件阅读机 | 3M | PV60 | 2017-07-04 | 1 | 19000 | 19000 | 彭臻 | T2出境验证台39
2106 | 十六队 | 1202833B | 扫描枪 | 霍尼韦尔 | X1900GHD | 2012-02-01 | 1 | 1660 | 1660 | 彭臻 | T2出境验证台39
2107 | 十六队 | 2015003702180 | 摄像机 | 罗技 | C310 | 2015-05-12 | 1 | 240 | 240 | 彭臻 | 311仓库
2108 | 十六队 | 2015003702181 | 摄像机 | 罗技 | C310 | 2015-05-12 | 1 | 240 | 240 | 彭臻 | 311仓库
| 十六队 |  | 指纹自动识别系统 | 盛视 | MV8027 | 2018-10-30 | 1 | 15500 | 15500 | 彭臻 | T2出境验证台39
| 十六队 |  | 指纹自动识别系统 | 盛视 | MV1088 | 2018-10-19 | 1 | 5000 | 5000 | 彭臻 | T2出境验证台39
2109 | 十六队 | 20130002301261 | 台式计算机 | 联想 | 启天4380/21.5WLED | 2013-07-18 | 1 | 4550 | 4550 | 胡秋实 | T2机房
2110 | 十六队 | 2008003336513 | 电话机 | 飞利浦 | TD-2801 | 2008-02-01 | 1 | 109.98 | 109.98 | 彭臻 | T2出境验证台4
2111 | 十六队 | 0815273B | 旅客满意度评价仪 | * | * | 2008-03-01 | 1 | 1140 | 1140 | 彭臻 | T2出境验证台4
2112 | 十六队 | 1202383B | 扫描枪 | 霍尼韦尔 | X1900GHD | 2012-02-01 | 1 | 1660 | 1660 | 彭臻 | T2出境验证台4
2113 | 十六队 | 2015003701962 | 摄像机 | 罗技 | C310 | 2015-05-12 | 1 | 240 | 240 | 彭臻 | 311仓库
2114 | 十六队 | 2015003701963 | 摄像机 | 罗技 | C310 | 2015-05-12 | 1 | 240 | 240 | 彭臻 | 311仓库
2115 | 十六队 | 20130002301418 | 台式计算机 | 联想 | 启天4380/21.5WLED | 2013-07-18 | 1 | 4550 | 4550 | 胡秋实 | T2出境验证台4
2116 | 十六队 | 2015003906474 | 证件阅读仪 | 3M | PV60 | 2015-08-26 | 1 | 20000 | 20000 | 彭臻 | T2出境验证台4
2117 | 十六队 | 2018006960294 | 指纹自动识别系统 | 盛视 | MV8027 | 2018-10-30 | 1 | 15500 | 15500 | 彭臻 | T2出境验证台4
2118 | 十六队 | 2018006960646 | 指纹自动识别系统 | 盛视 | MV1088 | 2018-10-19 | 1 | 5000 | 5000 | 彭臻 | T2出境验证台4
2119 | 十六队 | 0815493B | 旅客满意度评价仪 | * | * | 2008-03-01 | 1 | 1140 | 1140 | 彭臻 | T2出境验证台40
2120 | 十六队 | 2017006769577 | 全页式证件阅读机 | 3M | PV60 | 2017-07-04 | 1 | 19000 | 19000 | 彭臻 | T2出境验证台40
2121 | 十六队 | 1202823B | 扫描枪 | 霍尼韦尔 | X1900GHD | 2012-02-01 | 1 | 1660 | 1660 | 彭臻 | T1机房
2122 | 十六队 | 2015003702179 | 摄像机 | 罗技 | C310 | 2015-05-12 | 1 | 240 | 240 | 彭臻 | 311仓库
| 十六队 |  | 指纹自动识别系统 | 盛视 | MV8027 | 2018-10-30 | 1 | 15500 | 15500 | 彭臻 | T2出境验证台40
| 十六队 |  | 指纹自动识别系统 | 盛视 | MV1088 | 2018-10-19 | 1 | 5000 | 5000 | 彭臻 | T2出境验证台40
2123 | 十六队 | 20130002301301 | 台式计算机 | 联想 | 启天4380/21.5WLED | 2013-07-18 | 1 | 4550 | 4550 | 胡秋实 | T2出境验证台40
2124 | 十六队 | 0814483B | 旅客满意度评价仪 | * | * | 2008-03-01 | 1 | 1140 | 1140 | 彭臻 | T2出境验证台47
2125 | 十六队 | 2017006769602 | 全页式证件阅读机 | 3M | PV60 | 2017-07-04 | 1 | 19000 | 19000 | 彭臻 | T2出境验证台47
2126 | 十六队 | 2015003702168 | 摄像机 | 罗技 | C310 | 2015-05-12 | 1 | 240 | 240 | 彭臻 | 311仓库
2127 | 十六队 | 2015003702169 | 摄像机 | 罗技 | C310 | 2015-05-12 | 1 | 240 | 240 | 彭臻 | 311仓库
| 十六队 |  | 指纹自动识别系统 | 盛视 | MV8027 | 2018-10-30 | 1 | 15500 | 15500 | 彭臻 | T2出境验证台47
| 十六队 |  | 指纹自动识别系统 | 盛视 | MV1088 | 2018-10-19 | 1 | 5000 | 5000 | 彭臻 | T2出境验证台47
2128 | 十六队 | 20130002301325 | 台式计算机 | 联想 | 启天4380/21.5WLED | 2013-07-18 | 1 | 4550 | 4550 | 彭臻 | T2出境验证台47
2129 | 十六队 | 20130002301437 | 台式计算机 | 联想 | 启天4380/21.5WLED | 2013-07-18 | 1 | 4550 | 4550 | 胡秋实 | 外借上海大学
2130 | 十六队 | 2015003906497 | 机读证件阅读器 | 3M | PV60 | 2015-11-10 | 1 | 20000 | 20000 | 彭臻 | T2出境验证台48
2131 | 十六队 | 0815173B | 旅客满意度评价仪 | * | * | 2008-03-01 | 1 | 1140 | 1140 | 彭臻 | T2出境验证台48
2132 | 十六队 | 2015003702166 | 摄像机 | 罗技 | C310 | 2015-05-12 | 1 | 240 | 240 | 彭臻 | 311仓库
2133 | 十六队 | 2015003702167 | 摄像机 | 罗技 | C310 | 2015-05-12 | 1 | 240 | 240 | 彭臻 | 311仓库
| 十六队 |  | 指纹自动识别系统 | 盛视 | MV8027 | 2018-10-30 | 1 | 15500 | 15500 | 彭臻 | T2出境验证台48
| 十六队 |  | 指纹自动识别系统 | 盛视 | MV1088 | 2018-10-19 | 1 | 5000 | 5000 | 彭臻 | T2出境验证台48
2134 | 十六队 | 20130002301436 | 台式计算机 | 联想 | 启天4380/21.5WLED | 2013-07-18 | 1 | 4550 | 4550 | 胡秋实 | T2出境验证台48
2135 | 十六队 | 2015003906498 | 机读证件阅读器 | 3M | PV60 | 2015-11-10 | 1 | 20000 | 20000 | 彭臻 | 311仓库
2136 | 十六队 | 0814473B | 旅客满意度评价仪 | * | * | 2008-03-01 | 1 | 1140 | 1140 | 彭臻 | 311仓库
2137 | 十六队 | 2015003702164 | 摄像机 | 罗技 | C310 | 2015-05-12 | 1 | 240 | 240 | 彭臻 | 311仓库
2138 | 十六队 | 2015003702165 | 摄像机 | 罗技 | C310 | 2015-05-12 | 1 | 240 | 240 | 彭臻 | 311仓库
2139 | 十六队 | 2008003336512 | 电话机 | 飞利浦 | TD-2801 | 2008-02-01 | 1 | 109.98 | 109.98 | 彭臻 | T2出境验证台5
2140 | 十六队 | 0814933B | 旅客满意度评价仪 | * | * | 2008-03-01 | 1 | 1140 | 1140 | 彭臻 | T2出境验证台5
2141 | 十六队 | 1202373B | 扫描枪 | 霍尼韦尔 | X1900GHD | 2012-02-01 | 1 | 1660 | 1660 | 彭臻 | T2出境验证台5
2142 | 十六队 | 2015003701960 | 摄像机 | 罗技 | C310 | 2015-05-12 | 1 | 240 | 240 | 彭臻 | 311仓库
2143 | 十六队 | 2015003701961 | 摄像机 | 罗技 | C310 | 2015-05-12 | 1 | 240 | 240 | 彭臻 | 311仓库
2144 | 十六队 | 20130002301416 | 台式计算机 | 联想 | 启天4380/21.5WLED | 2013-07-18 | 1 | 4550 | 4550 | 胡秋实 | T2出境验证台5
2145 | 十六队 | 2015003906475 | 证件阅读仪 | 3M | PV60 | 2015-08-26 | 1 | 20000 | 20000 | 彭臻 | T2出境验证台5
2146 | 十六队 | 2018006960126 | 指纹自动识别系统 | 盛视 | MV1088 | 2018-10-19 | 1 | 5000 | 5000 | 彭臻 | T2出境验证台5
2147 | 十六队 | 2018006960295 | 指纹自动识别系统 | 盛视 | MV8027 | 2018-10-30 | 1 | 15500 | 15500 | 彭臻 | T2出境验证台5
2148 | 十六队 | 2015003906499 | 机读证件阅读器 | 3M | PV60 | 2015-11-10 | 1 | 20000 | 20000 | 彭臻 | 311仓库
2149 | 十六队 | 0814353B | 旅客满意度评价仪 | * | * | 2008-03-01 | 1 | 1140 | 1140 | 彭臻 | 311仓库
2150 | 十六队 | 2015003702162 | 摄像机 | 罗技 | C310 | 2015-05-12 | 1 | 240 | 240 | 彭臻 | 311仓库
2151 | 十六队 | 2015003702163 | 摄像机 | 罗技 | C310 | 2015-05-12 | 1 | 240 | 240 | 彭臻 | 311仓库
2157 | 十六队 | 0814263B | 旅客满意度评价仪 | * | * | 2008-03-01 | 1 | 1140 | 1140 | 彭臻 | 311仓库
2158 | 十六队 | 2008003336511 | 电话机 | 飞利浦 | TD-2801 | 2008-02-01 | 1 | 109.98 | 109.98 | 彭臻 | T2出境验证台6
2159 | 十六队 | 0815263B | 旅客满意度评价仪 | * | * | 2008-03-01 | 1 | 1140 | 1140 | 彭臻 | T2出境验证台6
2160 | 十六队 | 1202353B | 扫描枪 | 霍尼韦尔 | X1900GHD | 2012-02-01 | 1 | 1660 | 1660 | 彭臻 | T2出境验证台6
2161 | 十六队 | 2015003701958 | 摄像机 | 罗技 | C310 | 2015-05-12 | 1 | 240 | 240 | 彭臻 | 311仓库
2162 | 十六队 | 2015003701959 | 摄像机 | 罗技 | C310 | 2015-05-12 | 1 | 240 | 240 | 彭臻 | 311仓库
2163 | 十六队 | 20130002301415 | 台式计算机 | 联想 | 启天4380/21.5WLED | 2013-07-18 | 1 | 4550 | 4550 | 胡秋实 | T2出境验证台6
2164 | 十六队 | 2015003906476 | 证件阅读仪 | 3M | PV60 | 2015-08-26 | 1 | 20000 | 20000 | 彭臻 | T2出境验证台6
2165 | 十六队 | 2018006959696 | 指纹自动识别系统 | 盛视 | MV8027 | 2018-10-30 | 1 | 15500 | 15500 | 彭臻 | T2出境验证台6
2166 | 十六队 | 2018006960647 | 指纹自动识别系统 | 盛视 | MV1088 | 2018-10-19 | 1 | 5000 | 5000 | 彭臻 | T2出境验证台6
2167 | 十六队 |  | 旅客满意度评价仪 | * | * | 2008-03-01 | 1 | 1140 | 1140 | 彭臻 | T2机房
2168 | 十六队 | 0814703B | 旅客满意度评价仪 | * | * | 2008-03-01 | 1 | 1140 | 1140 | 彭臻 | 311仓库
2169 | 十六队 | 2008003336510 | 电话机 | 飞利浦 | TD-2801 | 2008-02-01 | 1 | 109.98 | 109.98 | 彭臻 | T2出境验证台7
2170 | 十六队 | 0815253B | 旅客满意度评价仪 | * | * | 2008-03-01 | 1 | 1140 | 1140 | 彭臻 | T2出境验证台7
2171 | 十六队 | 1202343B | 扫描枪 | 霍尼韦尔 | X1900GHD | 2012-02-01 | 1 | 1660 | 1660 | 彭臻 | T2出境验证台7
2172 | 十六队 | 2015003701956 | 摄像机 | 罗技 | C310 | 2015-05-12 | 1 | 240 | 240 | 彭臻 | 311仓库
2173 | 十六队 | 2015003701957 | 摄像机 | 罗技 | C310 | 2015-05-12 | 1 | 240 | 240 | 彭臻 | 311仓库
2174 | 十六队 | 20130002301409 | 台式计算机 | 联想 | 启天4380/21.5WLED | 2013-07-18 | 1 | 4550 | 4550 | 胡秋实 | T2出境验证台7
2175 | 十六队 | 模糊 | 证件阅读仪 | 3M | PV60 | 2015-08-26 | 1 | 20000 | 20000 | 彭臻 | T2出境验证台7
2176 | 十六队 | 2018006960296 | 指纹自动识别系统 | 盛视 | MV8027 | 2018-10-30 | 1 | 15500 | 15500 | 彭臻 | T2出境验证台7
2177 | 十六队 | 2018006960650 | 指纹自动识别系统 | 盛视 | MV1088 | 2018-10-19 | 1 | 5000 | 5000 | 彭臻 | T2出境验证台7
2178 | 十六队 | 2008003336509 | 电话机 | 飞利浦 | TD-2801 | 2008-02-01 | 1 | 109.98 | 109.98 | 彭臻 | T2出境验证台8
2179 | 十六队 | 0815243B | 旅客满意度评价仪 | * | * | 2008-03-01 | 1 | 1140 | 1140 | 彭臻 | T2出境验证台8
2180 | 十六队 | 1202333B | 扫描枪 | 霍尼韦尔 | X1900GHD | 2012-02-01 | 1 | 1660 | 1660 | 彭臻 | T2出境验证台8
2181 | 十六队 | 2015003701954 | 摄像机 | 罗技 | C310 | 2015-05-12 | 1 | 240 | 240 | 彭臻 | 311仓库
2182 | 十六队 | 2015003701955 | 摄像机 | 罗技 | C310 | 2015-05-12 | 1 | 240 | 240 | 彭臻 | 311仓库
2183 | 十六队 | 20130002301408 | 台式计算机 | 联想 | 启天4380/21.5WLED | 2013-07-18 | 1 | 4550 | 4550 | 胡秋实 | T2出境验证台8
2184 | 十六队 | 2018006960127 | 指纹自动识别系统 | 盛视 | MV1088 | 2018-10-19 | 1 | 5000 | 5000 | 彭臻 | T2出境验证台8
2185 | 十六队 | 2018006960297 | 指纹自动识别系统 | 盛视 | MV8027 | 2018-10-30 | 1 | 15500 | 15500 | 彭臻 | T2出境验证台8
2152 | 十六队 | 2015003906500 | 机读证件阅读器 | 3M | PV60 | 2015-11-10 | 1 | 20000 | 20000 | 彭臻 | T2出境验证台8
2186 | 十六队 | 20140003538992 | 出入境制证设备 | * | * | 2014-07-23 | 1 | 51334.5 | 51334.5 | 彭臻 | T2出境验证台9
2187 | 十六队 | 0814673B | 旅客满意度评价仪 | * | * | 2008-03-01 | 1 | 1140 | 1140 | 彭臻 | T2出境验证台9
2188 | 十六队 | 2017006769570 | 全页式证件阅读机 | 3M | PV60 | 2017-07-04 | 1 | 19000 | 19000 | 彭臻 | T2出境验证台9
2189 | 十六队 | 1202323B | 扫描枪 | 霍尼韦尔 | X1900GHD | 2012-02-01 | 1 | 1660 | 1660 | 彭臻 | T2出境验证台9
2190 | 十六队 | 2015003701952 | 摄像机 | 罗技 | C310 | 2015-05-12 | 1 | 240 | 240 | 彭臻 | 311仓库
2191 | 十六队 | 2015003701953 | 摄像机 | 罗技 | C310 | 2015-05-12 | 1 | 240 | 240 | 彭臻 | 311仓库
2192 | 十六队 | 20130002301407 | 台式计算机 | 联想 | 启天4380/21.5WLED | 2013-07-18 | 1 | 4550 | 4550 | 胡秋实 | T2出境验证台9
2193 | 十六队 | 2013006309512 | 验证台专用文检仪 | 宝捷拿 | Truescan | 2013-12-17 | 1 | 8000 | 8000 | 彭臻 | 311仓库
2194 | 十六队 | 2018006960298 | 指纹自动识别系统 | 盛视 | MV8027 | 2018-10-30 | 1 | 15500 | 15500 | 彭臻 | T2出境验证台9
2195 | 十六队 | 2018006960651 | 指纹自动识别系统 | 盛视 | MV1088 | 2018-10-19 | 1 | 5000 | 5000 | 彭臻 | T2出境验证台9
2196 | 十六队 | 20140002713173 | 奥格斯速通门 | KABA | HSB-E02DN | 2014-08-05 | 1 | 170000 | 170000 | 彭臻 | T2出境员工自助通道
2197 | 十六队 | 20140002713174 | 奥格斯速通门 | KABA | HSB-E02DN | 2014-08-05 | 1 | 170000 | 170000 | 彭臻 | T2出境员工自助通道
2198 | 十六队 | 20140002713156 | 彩屏指纹仪+员工卡识别 | SUPREMA | UT-BSH-0C | 2014-08-05 | 1 | 8000 | 8000 | 彭臻 | T2出境员工自助通道
2199 | 十六队 | 20140002713157 | 彩屏指纹仪+员工卡识别 | SUPREMA | UT-BSH-0C | 2014-08-05 | 1 | 8000 | 8000 | 彭臻 | T2出境员工自助通道
2200 | 十六队 | 20140002713159 | 彩屏指纹仪+员工卡识别 | SUPREMA | UT-BSH-0C | 2014-08-05 | 1 | 8000 | 8000 | 彭臻 | T2出境员工自助通道
2201 | 十六队 | 20140002713160 | 彩屏指纹仪+员工卡识别 | SUPREMA | UT-BSH-0C | 2014-08-05 | 1 | 8000 | 8000 | 彭臻 | T2出境员工自助通道
2202 | 十六队 | 20140002713175 | 二次开发集成软件费用 | HID | 网络平台+指纹及卡片 | 2014-08-05 | 1 | 37000 | 37000 | 彭臻 | T2出境员工自助通道
2203 | 十六队 | 20140002713180 | 卡隆平推门 | KABA | HSB-E03 | 2014-08-05 | 1 | 72000 | 72000 | 彭臻 | T2出境员工自助通道
2204 | 十六队 | 20140002713181 | 卡隆平推门 | KABA | HSB-E03 | 2014-08-05 | 1 | 72000 | 72000 | 彭臻 | T2出境员工自助通道
2205 | 十六队 | 20140002713161 | 控制平台及软件费用 | HID | 视频联动模块+门禁管理软件 | 2014-08-05 | 1 | 10000 | 10000 | 彭臻 | T2出境员工自助通道
2206 | 十六队 | 20140002713165 | 临时员工身份证阅读器 | SMARFID | SW382-8N | 2014-08-05 | 1 | 1500 | 1500 | 彭臻 | T2出境员工自助通道
2207 | 十六队 | 20140002713166 | 临时员工身份证阅读器 | SMARFID | SW382-8N | 2014-08-05 | 1 | 1500 | 1500 | 彭臻 | T2出境员工自助通道
2208 | 十六队 | 20140002713167 | 临时员工身份证阅读器 | SMARFID | SW382-8N | 2014-08-05 | 1 | 1500 | 1500 | 彭臻 | T2出境员工自助通道
2209 | 十六队 | 20140002713168 | 临时员工身份证阅读器 | SMARFID | SW382-8N | 2014-08-05 | 1 | 1500 | 1500 | 彭臻 | T2出境员工自助通道
2210 | 十六队 | 20140002713154 | 识别立柱（货物通道） | KABA | CRP-C01 | 2014-08-05 | 1 | 6800 | 6800 | 彭臻 | T2出境员工自助通道
2211 | 十六队 | 20140002713155 | 识别立柱（货物通道） | KABA | CRP-C01 | 2014-08-05 | 1 | 6800 | 6800 | 彭臻 | T2出境员工自助通道
2212 | 十六队 | 20140002713178 | 识别立柱（人员通道） | KABA | CRP-C01 | 2014-08-05 | 1 | 6800 | 6800 | 彭臻 | T2出境员工自助通道
2213 | 十六队 | 20140002713179 | 识别立柱（人员通道） | KABA | CRP-C01 | 2014-08-05 | 1 | 6800 | 6800 | 彭臻 | T2出境员工自助通道
2214 | 十六队 | 20140002713169 | 数字高清摄像机 | SONY | SNC-CH120 | 2014-08-05 | 1 | 3000 | 3000 | 彭臻 | T2出境员工自助通道
2215 | 十六队 | 20140002713170 | 数字高清摄像机 | SONY | SNC-CH120 | 2014-08-05 | 1 | 3000 | 3000 | 彭臻 | T2出境员工自助通道
2216 | 十六队 | 20140002713171 | 数字高清摄像机 | SONY | SNC-CH120 | 2014-08-05 | 1 | 3000 | 3000 | 彭臻 | T2出境员工自助通道
2217 | 十六队 | 20140002713172 | 数字高清摄像机 | SONY | SNC-CH120 | 2014-08-05 | 1 | 3000 | 3000 | 彭臻 | T2出境员工自助通道
2218 | 十六队 | 20140002713153 | 员工自助验证控制系统（安装费） | * | * | 2014-08-05 | 1 | 77450 | 77450 | 彭臻 | T2出境员工自助通道
2219 | 十六队 | 20140002713183 | 正式员工卡片阅读器 | HID | RP10 | 2014-08-05 | 1 | 2000 | 2000 | 彭臻 | T2出境员工自助通道
2220 | 十六队 | 20140002713184 | 正式员工卡片阅读器 | HID | RP10 | 2014-08-05 | 1 | 2000 | 2000 | 彭臻 | T2出境员工自助通道
2221 | 十六队 | 20140002713185 | 正式员工卡片阅读器 | HID | RP10 | 2014-08-05 | 1 | 2000 | 2000 | 彭臻 | T2出境员工自助通道
2222 | 十六队 | 20140002713186 | 正式员工卡片阅读器 | HID | RP10 | 2014-08-05 | 1 | 2000 | 2000 | 彭臻 | T2出境员工自助通道
2223 | 十六队 | 2016003915715 | 110报警系统 | HONEYWELL | * | 2016-04-14 | 1 | 3500 | 3500 | 彭臻 | T2出境指挥台
2224 | 十六队 | 2015003878660 | 车台 | 摩托罗拉 | XIPM8268 | 2015-07-28 | 1 | 4545 | 4545 | 彭臻 | T2出境指挥台
2225 | 十六队 | 2017006601124 | 打印机 | 奔图 | P3405DN | 2017-06-06 | 1 | 1004.4 | 1004.4 | 彭臻 | T2入境指挥台
2226 | 十六队 | 2012003307980 | 电视吊架 | * | * | 2012-09-01 | 1 | 3800 | 3800 | 彭臻 | T2出境指挥台
2227 | 十六队 | 2012003315656 | 电视吊架 | * | * | 2012-09-01 | 1 | 3800 | 3800 | 彭臻 | T2出境指挥台
2228 | 十六队 | 2017006535312 | 惠普A4彩色激光多功能一体机 | 惠普HP | M176n | 2017-05-02 | 1 | 2597 | 2597 | 彭臻 | T2出境指挥台
2229 | 十六队 | 2017006535318 | 惠普A4彩色激光多功能一体机 | 惠普HP | M176n | 2017-05-02 | 1 | 2597 | 2597 | 彭臻 | T2出境指挥台(小)
2230 | 十六队 | 2008003320916 | 激光传真机 | BROTHER | FAX-2820 | 2008-02-01 | 1 | 1970 | 1970 | 彭臻 | T2出境指挥台（小）
2231 | 十六队 | 2012003328038 | 联想电脑M8300s（主机） | 联想 | THINKCENTRE M8300S | 2012-02-01 | 1 | 6671 | 6671 | 彭臻 | 311仓库
2232 | 十六队 | 2012003328039 | 联想电脑M8300s（主机） | 联想 | THINKCENTRE M8300S | 2012-02-01 | 1 | 6671 | 6671 | 彭臻 | 311仓库
2233 | 十六队 | 2017006769603 | 全页式证件阅读机 | 3M | PV60 | 2017-07-04 | 1 | 19000 | 19000 | 彭臻 | T2出境指挥台（小）
2234 | 十六队 | 2017006769604 | 全页式证件阅读机 | 3M | PV60 | 2017-07-04 | 1 | 19000 | 19000 | 彭臻 | T2出境指挥台（小）
2235 | 十六队 | 2015003702160 | 摄像机 | 罗技 | C310 | 2015-05-12 | 1 | 240 | 240 | 彭臻 | T2出境指挥台
2236 | 十六队 | 20130002301237 | 台式计算机 | 联想 | 启天4380/20WLED | 2013-07-18 | 1 | 4350 | 4350 | 彭臻 | T2出境指挥台
2237 | 十六队 | 20130002301276 | 台式计算机 | 联想 | 启天4380/21.5WLED | 2013-07-18 | 1 | 4550 | 4550 | 彭臻 | T2出境指挥台
2238 | 十六队 | 20130002301277 | 台式计算机 | 联想 | 启天4380/21.5WLED | 2013-07-18 | 1 | 4550 | 4550 | 胡秋实 | T2出境指挥台
2239 | 十六队 | 20130002301389 | 台式计算机 | 联想 | 启天4380/21.5WLED | 2013-07-18 | 1 | 4550 | 4550 | 胡秋实 | T2出境指挥台
2240 | 十六队 | 2013003899784 | 台式计算机 | 联想 | 启天4380/21.5WLED | 2013-07-18 | 1 | 4550 | 4550 | 彭臻 | T2出境指挥台（小）
2241 | 十六队 | 2013003906509 | 台式计算机 | 联想 | 启天4380/21.5WLED | 2013-07-18 | 1 | 4550 | 4550 | 彭臻 | T2出境指挥台
2242 | 十六队 | 2015003759407 | 台式计算机 | 联想 | THINKCENTRE M8500T | 2015-08-21 | 1 | 4650 | 4650 | 彭臻 | T2出境指挥台
2243 | 十六队 | 2016006149961 | 台式计算机 | 联想 | ThinkCentre M8600t-D064 | 2016-07-12 | 1 | 4150 | 4150 | 彭臻 | 20200212拆回311仓库
2244 | 十六队 | 2017006601330 | 台式计算机 | 清华同方 | 超翔Z8000-61872 | 2017-07-06 | 1 | 4696.5 | 4696.5 | 彭臻 | T2出境指挥台
2245 | 十六队 | 2012003324424 | 台式计算机（联想启天M5650) | 联想 | 启天M5650/20WLCD | 2012-02-01 | 1 | 3071 | 3071 | 彭臻 | T2出境指挥台
2246 | 十六队 | 0715373B | 微型数字电子计算机 | 联想 | 开天M8000 | 2007-12-01 | 1 | 7250 | 7250 | 彭臻 | T2出境指挥台（小）
2247 | 十六队 | 0813473B | 微型数字电子计算机 | 联想 | M8000 | 2007-12-01 | 1 | 7250 | 7250 | 彭臻 | T2出境指挥台（小）
2248 | 十六队 | 0804133B | 稳压电源 | * | DV-12 | 2007-12-01 | 1 | 450 | 450 | 彭臻 | T2出境指挥台
2249 | 十六队 | 0811483B | 吸盘天线 | 泰微 | 中吸盘 | 2007-12-01 | 1 | 140 | 140 | 彭臻 | T2出境指挥台
2250 | 十六队 | 2012003350597 | 夏普彩电46G120A | 夏普 | LCD-46G120A | 2012-02-01 | 1 | 5300 | 5300 | 彭臻 | 311仓库
2251 | 十六队 | 2018006961207 | 证件查验阅读一体机 | 宝捷拿 | 7034M.111 | 2018-10-08 | 1 | 18020 | 18020 | 彭臻 | T2出境指挥台
2252 | 十六队 | 2013003899782 | 台式计算机 | 联想 | 启天4380/21.5WLED | 2013-07-18 | 1 | 4550 | 4550 | 彭臻 | T2出境指挥台 （小）
2253 | 十六队 | 20140002713158 | 彩屏指纹仪+员工卡识别 | SUPREMA | UT-BSH-0C | 2014-08-05 | 1 | 8000 | 8000 | 彭臻 | 办公楼311仓库
2254 | 十六队 | 20140000003542706 | 富士施乐传真机 | 富士施乐 | M255 DF | 2014-09-22 | 1 | 1800 | 1800 | 彭臻 | T2出境指挥台（小）
2255 | 十六队 | 20140002713164 | 临时员工身份证阅读器 | SMARFID | SW382-8N | 2014-08-05 | 1 | 1500 | 1500 | 彭臻 | 办公楼311仓库
2256 | 十六队 | 2017006769605 | 全页式证件阅读机 | 3M | PV60 | 2017-07-04 | 1 | 19000 | 19000 | 彭臻 | T2出境指挥台
2257 | 十六队 | 20140002713177 | 身份证阅读器 | * | V2-1000 | 2014-08-05 | 1 | 2000 | 2000 | 彭臻 | 办公楼311仓库
2258 | 十六队 | 20130002301285 | 台式计算机 | 联想 | 启天4380/21.5WLED | 2013-07-18 | 1 | 4550 | 4550 | 彭臻 | T2出境指挥台（小）
2259 | 十六队 | 2013003899640 | 台式计算机 | 联想 | 启天M43500(梅沙专用) | 2013-11-21 | 1 | 5000 | 5000 | 彭臻 | T2出境指挥台（小）
2260 | 十六队 | 2017006601310 | 台式计算机 | 清华同方 | 超翔Z8000-61872 | 2017-07-06 | 1 | 4696.5 | 4696.5 | 彭臻 | T2出境指挥台（小）
2261 | 十六队 | 2017006535304 | 兄弟普通纸传真机 | 兄弟Brother | FAX-2990 | 2017-05-02 | 1 | 1763.02 | 1763.02 | 彭臻 | T2出境指挥台（小）
2262 | 十六队 | 20140002670363 | 员工自助通道采集设备 | * | * | 2014-05-07 | 1 | 19000 | 19000 | 彭臻 | T2出境指挥台（小）
2263 | 十六队 | 20140002713182 | 正式员工卡片阅读器 | HID | RP10 | 2014-08-05 | 1 | 2000 | 2000 | 彭臻 | 办公楼311仓库
2264 | 十六队 | 2018006961208 | 证件查验阅读一体机 | 宝捷拿 | 7034M.111 | 2018-10-08 | 1 | 18020 | 18020 | 彭臻 | T2出境指挥台（小）
|  |  | 吸盘天线 | 泰微 | 中吸盘 | 2007-12-01 | 1 | 140 | 140 | 彭臻 | T2出境指挥台（小）
|  | 2017006601125 | 打印机 | 奔图 | P3405DN | 2017-06-06 | 1 | 1004.4 | 1004.4 | 彭臻 | T2出境指挥台
2265 | 十六队 | 2018006960209 | T2出境自助查验通道 | 盛视 | MV8000 | 2018-05-08 | 1 | 239800 | 239800 | 彭臻 | T2出境自助通道
2266 | 十六队 | 2018006960210 | T2出境自助查验通道 | 盛视 | MV8000 | 2018-05-08 | 1 | 239800 | 239800 | 彭臻 | T2出境自助通道
2267 | 十六队 | 2018006960804 | T2出境自助查验通道 | 盛视 | MV8000 | 2018-05-08 | 1 | 239800 | 239800 | 彭臻 | T2出境自助通道
2268 | 十六队 | 2018006960805 | T2出境自助查验通道 | 盛视 | MV8000 | 2018-05-08 | 1 | 239800 | 239800 | 彭臻 | T2出境自助通道
2269 | 十六队 | 2018006960806 | T2出境自助查验通道 | 盛视 | MV8000 | 2018-05-08 | 1 | 239800 | 239800 | 彭臻 | T2出境自助通道
2270 | 十六队 | 2018006960807 | T2出境自助查验通道 | 盛视 | MV8000 | 2018-05-08 | 1 | 239800 | 239800 | 彭臻 | T2出境自助通道
2271 | 十六队 | 2018006960808 | T2出境自助查验通道 | 盛视 | MV8000 | 2018-05-08 | 1 | 239800 | 239800 | 彭臻 | T2出境自助通道
2272 | 十六队 | 2018006960809 | T2出境自助查验通道 | 盛视 | MV8000 | 2018-05-08 | 1 | 239800 | 239800 | 彭臻 | T2出境自助通道
2273 | 十六队 | 2018006960810 | T2出境自助查验通道 | 盛视 | MV8000 | 2018-05-08 | 1 | 239800 | 239800 | 彭臻 | T2出境自助通道
2274 | 十六队 | 2018006960811 | T2出境自助查验通道 | 盛视 | MV8000 | 2018-05-08 | 1 | 239800 | 239800 | 彭臻 | T2出境自助通道
2275 | 十六队 | 2018006960812 | T2出境自助查验通道 | 盛视 | MV8000 | 2018-05-08 | 1 | 239800 | 239800 | 彭臻 | T2出境自助通道
2276 | 十六队 | 2018006960813 | T2出境自助查验通道 | 盛视 | MV8000 | 2018-05-08 | 1 | 239800 | 239800 | 彭臻 | T2出境自助通道
2277 | 十六队 | 2018006960814 | T2出境自助查验通道 | 盛视 | MV8000 | 2018-05-08 | 1 | 239800 | 239800 | 彭臻 | T2出境自助通道
2278 | 十六队 | 2018006959951 | 自助查验通道 | 盛视 | MV8000 | 2018-10-25 | 1 | 289900 | 289900 | 彭臻 | T2出境自助通道1
2279 | 十六队 | 2018006960928 | 视频防尾随设备 | 盛视 | MV8090-M18SC | 2018-10-19 | 1 | 33950 | 33950 | 彭臻 | T2出境自助通道10
2280 | 十六队 | 2017006770832 | 自助查验通道 | 盛视 | MV8000 | 2017-12-22 | 1 | 243790 | 243790 | 彭臻 | T2出境自助通道10
2281 | 十六队 | 2018006960929 | 视频防尾随设备 | 盛视 | MV8090-M18SC | 2018-10-19 | 1 | 33950 | 33950 | 彭臻 | T2出境自助通道11
2282 | 十六队 | 2017006770833 | 自助查验通道 | 盛视 | MV8000 | 2017-12-22 | 1 | 243790 | 243790 | 彭臻 | T2出境自助通道11
2283 | 十六队 | 2018006960930 | 视频防尾随设备 | 盛视 | MV8090-M18SC | 2018-10-19 | 1 | 33950 | 33950 | 彭臻 | T2出境自助通道12
2284 | 十六队 | 2017006770834 | 自助查验通道 | 盛视 | MV8000 | 2017-12-22 | 1 | 243790 | 243790 | 彭臻 | T2出境自助通道12
2285 | 十六队 | 2018006960931 | 视频防尾随设备 | 盛视 | MV8090-M18SC | 2018-10-19 | 1 | 33950 | 33950 | 彭臻 | T2出境自助通道13
2286 | 十六队 | 2017006770839 | 自助查验通道 | 盛视 | MV8000 | 2017-12-22 | 1 | 243790 | 243790 | 彭臻 | T2出境自助通道13
2287 | 十六队 | 2018006960932 | 视频防尾随设备 | 盛视 | MV8090-M18SC | 2018-10-19 | 1 | 33950 | 33950 | 彭臻 | T2出境自助通道14
2288 | 十六队 | 2017006770836 | 自助查验通道 | 盛视 | MV8000 | 2017-12-22 | 1 | 243790 | 243790 | 彭臻 | T2出境自助通道14
2289 | 十六队 | 2018006960933 | 视频防尾随设备 | 盛视 | MV8090-M18SC | 2018-10-19 | 1 | 33950 | 33950 | 彭臻 | T2出境自助通道15
2290 | 十六队 | 2017006770837 | 自助查验通道 | 盛视 | MV8000 | 2017-12-22 | 1 | 243790 | 243790 | 彭臻 | T2出境自助通道15
2291 | 十六队 | 2018006960934 | 视频防尾随设备 | 盛视 | MV8090-M18SC | 2018-10-19 | 1 | 33950 | 33950 | 彭臻 | T2出境自助通道16
2292 | 十六队 | 2017006770838 | 自助查验通道 | 盛视 | MV8000 | 2017-12-22 | 1 | 243790 | 243790 | 彭臻 | T2出境自助通道16
2293 | 十六队 | 2018006960935 | 视频防尾随设备 | 盛视 | MV8090-M18SC | 2018-10-19 | 1 | 33950 | 33950 | 彭臻 | T2出境自助通道17
2294 | 十六队 | 2017006770835 | 自助查验通道 | 盛视 | MV8000 | 2017-12-22 | 1 | 243790 | 243790 | 彭臻 | T2出境自助通道17
2295 | 十六队 | 2018006960220 | 视频防尾随设备 | 盛视 | MV8090-M18SC | 2018-10-19 | 1 | 33950 | 33950 | 彭臻 | T2出境自助通道18
2296 | 十六队 | 2018006960936 | 视频防尾随设备 | 盛视 | MV8090-M18SC | 2018-10-19 | 1 | 33950 | 33950 | 彭臻 | T2出境自助通道19
2297 | 十六队 | 2018006959952 | 自助查验通道 | 盛视 | MV8000 | 2018-10-25 | 1 | 289900 | 289900 | 彭臻 | T2出境自助通道2
2298 | 十六队 | 2018006960937 | 视频防尾随设备 | 盛视 | MV8090-M18SC | 2018-10-19 | 1 | 33950 | 33950 | 彭臻 | T2出境自助通道20
2299 | 十六队 | 2018006960938 | 视频防尾随设备 | 盛视 | MV8090-M18SC | 2018-10-19 | 1 | 33950 | 33950 | 彭臻 | T2出境自助通道21
2300 | 十六队 | 2018006960939 | 视频防尾随设备 | 盛视 | MV8090-M18SC | 2018-10-19 | 1 | 33950 | 33950 | 彭臻 | T2出境自助通道22
2301 | 十六队 | 2018006959752 | 视频防尾随设备 | 盛视 | MV8090-M18SC | 2018-10-19 | 1 | 33950 | 33950 | 彭臻 | T2出境自助通道23
2302 | 十六队 | 2018006959753 | 视频防尾随设备 | 盛视 | MV8090-M18SC | 2018-10-19 | 1 | 33950 | 33950 | 彭臻 | T2出境自助通道24
2303 | 十六队 | 2018006960954 | 自助查验通道 | 盛视 | MV8000 | 2018-10-25 | 1 | 289900 | 289900 | 彭臻 | T2出境自助通道25
2304 | 十六队 | 2018006959954 | 自助查验通道 | 盛视 | MV8000 | 2018-10-25 | 1 | 289900 | 289900 | 彭臻 | T2出境自助通道26
2305 | 十六队 | 2018006959955 | 自助查验通道 | 盛视 | MV8000 | 2018-10-25 | 1 | 289900 | 289900 | 彭臻 | T2出境自助通道27
2306 | 十六队 | 2018006960079 | 自助查验通道 | 盛视 | MV8000 | 2018-10-25 | 1 | 289900 | 289900 | 彭臻 | T2出境自助通道28
2307 | 十六队 | 2018006960080 | 自助查验通道 | 盛视 | MV8000 | 2018-10-25 | 1 | 289900 | 289900 | 彭臻 | T2出境自助通道29
2308 | 十六队 | 2018006959953 | 自助查验通道 | 盛视 | MV8000 | 2018-10-25 | 1 | 289900 | 289900 | 彭臻 | T2出境自助通道3
2309 | 十六队 | 2018006960081 | 自助查验通道 | 盛视 | MV8000 | 2018-10-25 | 1 | 289900 | 289900 | 彭臻 | T2出境自助通道30
2310 | 十六队 | 2018006960082 | 自助查验通道 | 盛视 | MV8000 | 2018-10-25 | 1 | 289900 | 289900 | 彭臻 | T2出境自助通道31
2311 | 十六队 | 2018006960083 | 自助查验通道 | 盛视 | MV8000 | 2018-10-25 | 1 | 289900 | 289900 | 彭臻 | T2出境自助通道32
2312 | 十六队 | 2018006960084 | 自助查验通道 | 盛视 | MV8000 | 2018-10-25 | 1 | 289900 | 289900 | 彭臻 | T2出境自助通道33
2313 | 十六队 | 2018006960085 | 自助查验通道 | 盛视 | MV8000 | 2018-10-25 | 1 | 289900 | 289900 | 彭臻 | T2出境自助通道34
2314 | 十六队 | 2018006960086 | 自助查验通道 | 盛视 | MV8000 | 2018-10-25 | 1 | 289900 | 289900 | 彭臻 | T2出境自助通道35
2315 | 十六队 | 2018006959943 | 自助查验通道 | 盛视 | MV8000 | 2018-10-25 | 1 | 289900 | 289900 | 彭臻 | T2出境自助通道36
2316 | 十六队 | 2018006960922 | 视频防尾随设备 | 盛视 | MV8090-M18SC | 2018-10-19 | 1 | 33950 | 33950 | 彭臻 | T2出境自助通道4
2317 | 十六队 | 2018006960923 | 视频防尾随设备 | 盛视 | MV8090-M18SC | 2018-10-19 | 1 | 33950 | 33950 | 彭臻 | T2出境自助通道5
2318 | 十六队 | 2018006960924 | 视频防尾随设备 | 盛视 | MV8090-M18SC | 2018-10-19 | 1 | 33950 | 33950 | 彭臻 | T2出境自助通道6
2319 | 十六队 | 2018006960925 | 视频防尾随设备 | 盛视 | MV8090-M18SC | 2018-10-19 | 1 | 33950 | 33950 | 彭臻 | T2出境自助通道7
2320 | 十六队 | 2018006960926 | 视频防尾随设备 | 盛视 | MV8090-M18SC | 2018-10-19 | 1 | 33950 | 33950 | 彭臻 | T2出境自助通道8
2321 | 十六队 | 2018006960927 | 视频防尾随设备 | 盛视 | MV8090-M18SC | 2018-10-19 | 1 | 33950 | 33950 | 彭臻 | T2出境自助通道9
2322 | 十六队 | 0928733B | 办公椅 | * | * | 2008-11-01 | 1 | 294.4 | 294.4 | 彭臻 | T2技术队办公室
2323 | 十六队 | 2008003309375 | 办公椅 | * | * | 2008-04-01 | 1 | 480 | 480 | 彭臻 | T2技术队办公室
2324 | 十六队 | 2008003309378 | 办公椅 | * | * | 2008-04-01 | 1 | 480 | 480 | 彭臻 | T2技术队办公室
2325 | 十六队 | 2008003315075 | 办公桌 | * | 1600*800*750H | 2008-04-01 | 1 | 1780 | 1780 | 彭臻 | T2技术队办公室
2326 | 十六队 | 2008003318215 | 茶几 | * | 600*600*420 | 2008-03-01 | 1 | 1012 | 1012 | 彭臻 | T2技术队办公室
2327 | 十六队 | 2008003319640 | 茶几 | * | 600*600*420 | 2008-03-01 | 1 | 840 | 840 | 彭臻 | T2技术队办公室
2328 | 十六队 | 2008003319889 | 茶几 | * | 1200*600*420 | 2008-03-01 | 1 | 978 | 978 | 彭臻 | T2技术队办公室
2329 | 十六队 | 0817413B | 电风扇 | 美的 | KYT30-5B | 39539 | 1 | 136.3 | 136.3 | 彭臻 | 311仓库
2330 | 十六队 | 0817433B | 电风扇 | 美的 | KYT30-5B | 39539 | 1 | 136.3 | 136.3 | 彭臻 | 监控机房
2331 | 十六队 | 0817913B | 电风扇 | 美的 | KYT30-5B | 39539 | 1 | 136.3 | 136.3 | 彭臻 | 311仓库
2332 | 十六队 | 2008003308880 | 钢制文件柜 | * | 2S-18 | 39539 | 1 | 1280 | 1280 | 彭臻 | T2技术队办公室
2333 | 十六队 | 2008003308882 | 钢制文件柜 | * | 2S-18 | 2008-04-01 | 1 | 1280 | 1280 | 彭臻 | T2技术队办公室
2334 | 十六队 | 2008003308883 | 钢制文件柜 | * | 2S-18 | 2008-04-01 | 1 | 1280 | 1280 | 彭臻 | T2技术队办公室
2335 | 十六队 | 2008003308885 | 钢制文件柜 | * | 2S-18 | 2008-04-01 | 1 | 1280 | 1280 | 彭臻 | T2技术队办公室
2336 | 十六队 | 2008003303570 | 更衣柜 | * | 800*550*220 | 2008-03-01 | 1 | 2703 | 2703 | 彭臻 | T2技术队办公室
2337 | 十六队 | 2008003303571 | 更衣柜 | * | 800*550*220 | 2008-03-01 | 1 | 2703 | 2703 | 彭臻 | T2技术队办公室
2338 | 十六队 | 2008003303572 | 更衣柜 | * | 800*550*220 | 2008-03-01 | 1 | 2703 | 2703 | 彭臻 | T2技术队办公室
2339 | 十六队 | 2008003303573 | 更衣柜 | * | 800*550*220 | 2008-03-01 | 1 | 2703 | 2703 | 彭臻 | T2技术队办公室
2340 | 十六队 | 2008003303574 | 更衣柜 | * | 800*550*220 | 2008-03-01 | 1 | 2703 | 2703 | 彭臻 | T2技术队办公室
2341 | 十六队 | 2008003303575 | 更衣柜 | * | 800*550*220 | 2008-03-01 | 1 | 2703 | 2703 | 彭臻 | T2技术队办公室
2342 | 十六队 | 0823183B | 柜台 | * | * | 2008-07-01 | 1 | 23500 | 23500 | 彭臻 | T2技术队办公室
2343 | 十六队 | 2015003705875 | 海信彩电 | 海信 | LED55K370 | 2015-06-01 | 1 | 5199 | 5199 | 彭臻 | T2技术队办公室
2344 | 十六队 | 20130002304479 | 宏基一体机 | 宏基 | 台式计算机（一体机配 | 2013-11-25 | 1 | 3050 | 3050 | 彭臻 | T2技术队办公室
2345 | 十六队 | 0504623B | 家用电冰箱 | 西门子 | KG21V41TI | 2005-07-01 | 1 | 2150 | 2150 | 彭臻 | T2技术队办公室
2346 | 十六队 | 0706123B | 木制上下床 | * | * | 2007-08-01 | 1 | 1680 | 1680 | 彭臻 | T2技术队办公室
2347 | 十六队 | 0706143B | 木制上下床 | * | * | 2007-08-01 | 1 | 1680 | 1680 | 彭臻 | T2技术队办公室
2348 | 十六队 | 0833313B | 全页式护照阅读机 | 3M | CA00003181 | 2008-05-01 | 1 | 29000 | 29000 | 彭臻 | 311仓库
2349 | 十六队 | 2008003327896 | 全页式护照阅读机 | 3M | CA00003181 | 2008-05-01 | 1 | 29000 | 29000 | 彭臻 | 311仓库
2350 | 十六队 | 2017006769584 | 全页式证件阅读机 | 3M | PV60 | 2017-07-04 | 1 | 19000 | 19000 | 彭臻 | T2技术队办公室
2351 | 十六队 | 2017006769585 | 全页式证件阅读机 | 3M | PV60 | 2017-07-04 | 1 | 19000 | 19000 | 彭臻 | T2技术队办公室
2352 | 十六队 | 20130002096067 | 三人牛皮沙发 | 铭葳 | 2000*900*1000黑色 | 2013-09-23 | 1 | 3750 | 3750 | 彭臻 | T2技术队办公室
2353 | 十六队 | 2015003753126 | 三人沙发 | * | 三人（黑色牛皮） | 2015-09-29 | 1 | 3200 | 3200 | 彭臻 | T2技术队办公室
2354 | 十六队 | 2012003303618 | 钥匙柜 | * | * | 2012-03-01 | 1 | 750 | 750 | 彭臻 | T2技术队办公室
2355 | 十六队 | 2008003308886 | 钢制文件柜 | * | 2S-18 | 2008-04-01 | 1 | 1280 | 1280 | 彭臻 | T2技术队办公室1
2356 | 十六队 | 2008003312482 | 钢制文件柜 | * | 2S-18 | 2008-04-01 | 1 | 1280 | 1280 | 彭臻 | T2技术队办公室1
2357 | 十六队 | 2008003331634 | 钢制文件柜 | * | 2S-18 | 2008-04-01 | 1 | 1280 | 1280 | 彭臻 | T2技术队办公室1
2358 | 十六队 | 10220100001419181 | 验证台报警系统-报警专业软件+看门狗 | HONEYWELL | * | 2010-04-01 | 1 | 7850 | 7850 | 彭臻 | C202弱电间
2359 | 十六队 | 10220100001419181 | 验证台报警系统-报警专业软件+看门狗 | HONEYWELL | * | 2010-04-01 | 1 | 7850 | 7850 | 彭臻 | C203弱电间
2360 | 十六队 | 10220100001419178 | 验证台报警系统-串口模块 | HONEYWELL | 4100SM | 2010-04-01 | 1 | 2820 | 2820 | 彭臻 | C202弱电间
2361 | 十六队 | 10220100001419178 | 验证台报警系统-串口模块 | HONEYWELL | 4100SM | 2010-04-01 | 1 | 2820 | 2820 | 彭臻 | C202弱电间
2362 | 十六队 | 10220100001419178 | 验证台报警系统-串口模块 | HONEYWELL | 4100SM | 2010-04-01 | 1 | 2820 | 2820 | 彭臻 | C203弱电间
2363 | 十六队 | 10220100001419178 | 验证台报警系统-串口模块 | HONEYWELL | 4100SM | 2010-04-01 | 1 | 2820 | 2820 | 彭臻 | C203弱电间
2364 | 十六队 | 2010003400963 | 验证台报警系统-技术服务费及工程税 | * | * | 2010-04-01 | 1 | 23792 | 23792 | 彭臻 | T2技术队机房，247仓库
2365 | 十六队 | 2008003308881 | 钢制文件柜 | * | 2S-18 | 2008-04-01 | 1 | 1280 | 1280 | 彭臻 | T2技术队主机电源室（2-B6MR6)
2366 | 十六队 | 2008003308884 | 钢制文件柜 | * | 2S-18 | 2008-04-01 | 1 | 1280 | 1280 | 彭臻 | T2技术队主机电源室（2-B6MR6)
2367 | 十六队 | 2008003310853 | 钢制文件柜 | * | 2S-18 | 2008-04-01 | 1 | 1280 | 1280 | 彭臻 | T2技术队主机电源室（2-B6MR6)
2368 | 十六队 | 2010003331545 | 200KM红光源 | 北京安瑞泰 | * | 2010-12-01 | 1 | 950 | 950 | 彭臻 | T2技术队主机房（2-B6-MR7)
2369 | 十六队 | 2010003358138 | H3C设备 | 华三（H3C） | SFP-GE-LX-SM1310-A | 2010-06-01 | 1 | 9622.8 | 9622.8 | 彭臻 | T2技术队主机房（2-B6-MR7)
2370 | 十六队 | 20130002297950 | IBM服务器 | IBM | X3650 X4 | 2013-10-31 | 1 | 49700 | 49700 | 彭臻 | T2技术队主机房（2-B6-MR7)
2371 | 十六队 | 20140002683029 | IBM服务器 | IBM | X3550 M4 | 2014-06-11 | 1 | 28259 | 28259 | 寿宋波 | T2技术队主机房（2-B6-MR7)
2372 | 十六队 | 0804753B | IBM小型机专用RAID卡 | IBM | 5728RAID卡 | 2008-02-01 | 1 | 13400 | 13400 | 彭臻 | T2技术队主机房（2-B6-MR7)
2373 | 十六队 | 0804763B | IBM小型机专用RAID卡 | IBM | 5728RAID卡 | 2008-02-01 | 1 | 13400 | 13400 | 彭臻 | T2技术队主机房（2-B6-MR7)
2374 | 十六队 | 0804773B | IBM小型机专用RAID卡 | IBM | 5728RAID卡 | 2008-02-01 | 1 | 13400 | 13400 | 彭臻 | T2技术队主机房（2-B6-MR7)
2375 | 十六队 | 2008003332245 | KVM切换器 | ATEN | CS1758A | 2008-06-01 | 1 | 2550 | 2550 | 彭臻 | T2技术队主机房（2-B6-MR7)
2376 | 十六队 | 0819543B | PDU(电源分配器） | * | * | 2008-06-01 | 1 | 695 | 695 | 彭臻 | T2技术队主机房（2-B6-MR7)
2377 | 十六队 | 0819553B | PDU(电源分配器） | * | * | 2008-06-01 | 1 | 695 | 695 | 彭臻 | T2技术队主机房（2-B6-MR7)
2378 | 十六队 | 0819563B | PDU(电源分配器） | * | * | 2008-06-01 | 1 | 695 | 695 | 彭臻 | T2技术队主机房（2-B6-MR7)
2379 | 十六队 | 0819573B | PDU(电源分配器） | * | * | 2008-06-01 | 1 | 695 | 695 | 彭臻 | T2技术队主机房（2-B6-MR7)
2380 | 十六队 | 0819583B | PDU(电源分配器） | * | * | 2008-06-01 | 1 | 695 | 695 | 彭臻 | T2技术队主机房（2-B6-MR7)
2381 | 十六队 | 0819593B | PDU(电源分配器） | * | * | 2008-06-01 | 1 | 695 | 695 | 彭臻 | T2技术队主机房（2-B6-MR7)
2382 | 十六队 | 2010003323991 | ThinkPad笔记本电脑 | 联想 | T410 | 2010-11-01 | 1 | 15028 | 15028 | 彭臻 | T2技术队主机房（2-B6-MR7)对
2383 | 十六队 | 0819243B | UNIX服务器 | IBM | SYSTEM P55A | 2008-04-01 | 1 | 277588 | 277588 | 彭臻 | 239仓库
2384 | 十六队 | 1208333B | Unix服务器 | IBM | POWER7403 | 2011-12-01 | 1 | 796600 | 796600 | 彭臻 | T2技术队主机房（2-B6-MR7)
2385 | 十六队 | 1208343B | Unix服务器 | IBM | POWER7403 | 2011-12-01 | 1 | 796600 | 796600 | 彭臻 | T2技术队主机房（2-B6-MR7)
2386 | 十六队 | 1208353B | Unix服务器 | IBM | POWER7403 | 2011-12-01 | 1 | 796600 | 796600 | 彭臻 | T2技术队主机房（2-B6-MR7)
2387 | 十六队 | 0823603B | 钣金柜 | * | 2038*600*1000 | 2008-07-01 | 1 | 4500 | 4500 | 彭臻 | T2技术队主机房（2-B6-MR7)
2388 | 十六队 | 0823613B | 钣金柜 | * | 2038*600*1000 | 2008-07-01 | 1 | 4500 | 4500 | 彭臻 | T2技术队主机房（2-B6-MR7)
2389 | 十六队 | 0807083B | 笔记本电脑 | 联想 | T61-8889CG1 | 2008-01-01 | 1 | 35800 | 35800 | 彭臻 | 311仓库
2390 | 十六队 | 0807093B | 笔记本电脑 | 联想 | T61-8889CG1 | 2008-01-01 | 1 | 35800 | 35800 | 彭臻 | 311仓库
2391 | 十六队 | 0807103B | 笔记本电脑 | 联想 | T61-8889CG1 | 2008-01-01 | 1 | 35800 | 35800 | 彭臻 | 310办公室
2392 | 十六队 | 20120002078048 | 便携式计算机 | 联想 | E49A | 2012-11-01 | 1 | 6500 | 6500 | 胡秋实 | T2技术队主机房（2-B6-MR7)
2393 | 十六队 | 20120002078049 | 便携式计算机 | 联想 | E49A | 2012-11-01 | 1 | 6500 | 6500 | 胡秋实 | T2技术队主机房（2-B6-MR7)
2394 | 十六队 | 20120002078050 | 便携式计算机 | 联想 | E49A | 2012-11-01 | 1 | 6500 | 6500 | 胡秋实 | T2技术队主机房（2-B6-MR7)
2395 | 十六队 | 20120002078051 | 便携式计算机 | 联想 | E49A | 2012-11-01 | 1 | 6500 | 6500 | 胡秋实 | T2技术队主机房（2-B6-MR7)
2396 | 十六队 | 20120002078053 | 便携式计算机 | 联想 | E49A | 2012-11-01 | 1 | 6500 | 6500 | 胡秋实 | T2技术队主机房（2-B6-MR7)
2397 | 十六队 | 20120002078055 | 便携式计算机 | 联想 | E49A | 2012-11-01 | 1 | 6500 | 6500 | 胡秋实 | T2技术队主机房（2-B6-MR7)
2398 | 十六队 | 20120002078056 | 便携式计算机 | 联想 | E49A | 2012-11-01 | 1 | 6500 | 6500 | 胡秋实 | T2技术队主机房（2-B6-MR7)
2399 | 十六队 | 20120002078057 | 便携式计算机 | 联想 | E49A | 2012-11-01 | 1 | 6500 | 6500 | 胡秋实 | T2技术队主机房（2-B6-MR7)
2400 | 十六队 | 20120002078059 | 便携式计算机 | 联想 | E49A | 2012-11-01 | 1 | 6500 | 6500 | 胡秋实 | T2技术队主机房（2-B6-MR7)
2401 | 十六队 | 20120002078060 | 便携式计算机 | 联想 | E49A | 2012-11-01 | 1 | 6500 | 6500 | 胡秋实 | T2技术队主机房（2-B6-MR7)
2402 | 十六队 | 20120002078061 | 便携式计算机 | 联想 | E49A | 2012-11-01 | 1 | 6500 | 6500 | 胡秋实 | T2技术队主机房（2-B6-MR7)
2403 | 十六队 | 20120002078062 | 便携式计算机 | 联想 | E49A | 2012-11-01 | 1 | 6500 | 6500 | 胡秋实 | T2技术队主机房（2-B6-MR7)
2404 | 十六队 | 20120002078064 | 便携式计算机 | 联想 | E49A | 2012-11-01 | 1 | 6500 | 6500 | 胡秋实 | T2技术队主机房（2-B6-MR7)
2405 | 十六队 | 20120002078065 | 便携式计算机 | 联想 | E49A | 2012-11-01 | 1 | 6500 | 6500 | 胡秋实 | T2技术队主机房（2-B6-MR7)
2406 | 十六队 | 20120002078066 | 便携式计算机 | 联想 | E49A | 2012-11-01 | 1 | 6500 | 6500 | 胡秋实 | T2技术队主机房（2-B6-MR7)
2407 | 十六队 | 20120002078067 | 便携式计算机 | 联想 | E49A | 2012-11-01 | 1 | 6500 | 6500 | 胡秋实 | T2技术队主机房（2-B6-MR7)
2408 | 十六队 | 20120002078068 | 便携式计算机 | 联想 | E49A | 2012-11-01 | 1 | 6500 | 6500 | 胡秋实 | T2技术队主机房（2-B6-MR7)
2409 | 十六队 | 20120002078069 | 便携式计算机 | 联想 | E49A | 2012-11-01 | 1 | 6500 | 6500 | 胡秋实 | T2技术队主机房（2-B6-MR7)
2410 | 十六队 | 20120002078070 | 便携式计算机 | 联想 | E49A | 2012-11-01 | 1 | 6500 | 6500 | 胡秋实 | T2技术队主机房（2-B6-MR7)
2411 | 十六队 | 20120002078071 | 便携式计算机 | 联想 | E49A | 2012-11-01 | 1 | 6500 | 6500 | 胡秋实 | T2技术队主机房（2-B6-MR7)
2412 | 十六队 | 20120002078072 | 便携式计算机 | 联想 | E49A | 2012-11-01 | 1 | 6500 | 6500 | 胡秋实 | T2技术队主机房（2-B6-MR7)
2413 | 十六队 | 20120002078073 | 便携式计算机 | 联想 | E49A | 2012-11-01 | 1 | 6500 | 6500 | 胡秋实 | T2技术队主机房（2-B6-MR7)
2414 | 十六队 | 20120002078075 | 便携式计算机 | 联想 | E49A | 2012-11-01 | 1 | 6500 | 6500 | 胡秋实 | T2技术队主机房（2-B6-MR7)
2415 | 十六队 | 20120002078076 | 便携式计算机 | 联想 | E49A | 2012-11-01 | 1 | 6500 | 6500 | 胡秋实 | T2技术队主机房（2-B6-MR7)
2416 | 十六队 | 20120002078077 | 便携式计算机 | 联想 | E49A | 2012-11-01 | 1 | 6500 | 6500 | 胡秋实 | T2技术队主机房（2-B6-MR7)
2417 | 十六队 | 20120002078078 | 便携式计算机 | 联想 | E49A | 2012-11-01 | 1 | 6500 | 6500 | 胡秋实 | T2技术队主机房（2-B6-MR7)
2418 | 十六队 | 20120002078079 | 便携式计算机 | 联想 | E49A | 2012-11-01 | 1 | 6500 | 6500 | 胡秋实 | T2技术队主机房（2-B6-MR7)
2419 | 十六队 | 20120002078090 | 便携式计算机 | 联想 | E49A | 2012-11-01 | 1 | 6500 | 6500 | 胡秋实 | T2技术队主机房（2-B6-MR7)
2420 | 十六队 | 2015003759398 | 便携式计算机 | 清华同方 | 超锐T46H | 2015-08-04 | 1 | 5100 | 5100 | 彭臻 | T2技术队主机房（2-B6-MR7)对
2421 | 十六队 | 2016006522014 | 便携式计算机 | 华硕 | P453UJ61084DS2 | 2016-04-06 | 1 | 3750 | 3750 | 彭臻 | T2技术队主机房（2-B6-MR7)
2422 | 十六队 | 2016006522020 | 便携式计算机 | 华硕 | P453UJ61084DS2 | 2016-04-06 | 1 | 3750 | 3750 | 彭臻 | T2技术队主机房（2-B6-MR7)
2423 | 十六队 | 2016006522031 | 便携式计算机 | 华硕 | P453UJ61084DS2 | 2016-04-06 | 1 | 3750 | 3750 | 彭臻 | T1机房
2424 | 十六队 | 2016006522032 | 便携式计算机 | 华硕 | P453UJ61084DS2 | 2016-04-06 | 1 | 3750 | 3750 | 彭臻 | T2技术队主机房（2-B6-MR7)
2425 | 十六队 | 2016006522033 | 便携式计算机 | 华硕 | P453UJ61084DS2 | 2016-04-06 | 1 | 3750 | 3750 | 彭臻 | T1机房
2426 | 十六队 | 2016006522034 | 便携式计算机 | 华硕 | P453UJ61084DS2 | 2016-04-06 | 1 | 3750 | 3750 | 彭臻 | T2技术队主机房（2-B6-MR7)
2427 | 十六队 | 2016006522035 | 便携式计算机 | 华硕 | P453UJ61084DS2 | 2016-04-06 | 1 | 3750 | 3750 | 彭臻 | T2技术队主机房（2-B6-MR7)
2428 | 十六队 | 2016006522036 | 便携式计算机 | 华硕 | P453UJ61084DS2 | 2016-04-06 | 1 | 3750 | 3750 | 彭臻 | T2技术队主机房（2-B6-MR7)
2429 | 十六队 | 2016006522037 | 便携式计算机 | 华硕 | P453UJ61084DS2 | 2016-04-06 | 1 | 3750 | 3750 | 彭臻 | T2技术队主机房（2-B6-MR7)
2430 | 十六队 | 2016006522038 | 便携式计算机 | 华硕 | P453UJ61084DS2 | 2016-04-06 | 1 | 3750 | 3750 | 彭臻 | T2技术队主机房（2-B6-MR7)
2431 | 十六队 | 2016006522039 | 便携式计算机 | 华硕 | P453UJ61084DS2 | 2016-04-06 | 1 | 3750 | 3750 | 彭臻 | T1机房
2432 | 十六队 | 2016006522040 | 便携式计算机 | 华硕 | P453UJ61084DS2 | 2016-04-06 | 1 | 3750 | 3750 | 彭臻 | T2技术队主机房（2-B6-MR7)
2433 | 十六队 | 2016006522041 | 便携式计算机 | 华硕 | P453UJ61084DS2 | 2016-04-06 | 1 | 3750 | 3750 | 彭臻 | T2技术队主机房（2-B6-MR7)
2434 | 十六队 | 2016006522042 | 便携式计算机 | 华硕 | P453UJ61084DS2 | 2016-04-06 | 1 | 3750 | 3750 | 彭臻 | T1机房
2435 | 十六队 | 2016006522043 | 便携式计算机 | 华硕 | P453UJ61084DS2 | 2016-04-06 | 1 | 3750 | 3750 | 彭臻 | T2技术队主机房（2-B6-MR7)
2436 | 十六队 | 2016006522044 | 便携式计算机 | 华硕 | P453UJ61084DS2 | 2016-04-06 | 1 | 3750 | 3750 | 彭臻 | T2技术队主机房（2-B6-MR7)
2437 | 十六队 | 2016006522045 | 便携式计算机 | 华硕 | P453UJ61084DS2 | 2016-04-06 | 1 | 3750 | 3750 | 彭臻 | T2技术队主机房（2-B6-MR7)
2438 | 十六队 | 2016006522046 | 便携式计算机 | 华硕 | P453UJ61084DS2 | 2016-04-06 | 1 | 3750 | 3750 | 彭臻 | T2技术队主机房（2-B6-MR7)
2439 | 十六队 | 2016006522048 | 便携式计算机 | 华硕 | P453UJ61084DS2 | 2016-04-06 | 1 | 3750 | 3750 | 彭臻 | T2技术队主机房（2-B6-MR7)
2440 | 十六队 | 2016006522049 | 便携式计算机 | 华硕 | P453UJ61084DS2 | 2016-04-06 | 1 | 3750 | 3750 | 彭臻 | T2技术队主机房（2-B6-MR7)
2441 | 十六队 | 2016006522050 | 便携式计算机 | 华硕 | P453UJ61084DS2 | 2016-04-06 | 1 | 3750 | 3750 | 彭臻 | T2技术队主机房（2-B6-MR7)
2442 | 十六队 | 2016006522061 | 便携式计算机 | 华硕 | P453UJ61084DS2 | 2016-04-06 | 1 | 3750 | 3750 | 彭臻 | T2技术队主机房（2-B6-MR7)
2443 | 十六队 | 2016006522062 | 便携式计算机 | 华硕 | P453UJ61084DS2 | 2016-04-06 | 1 | 3750 | 3750 | 彭臻 | T2技术队主机房（2-B6-MR7)
2444 | 十六队 | 2016006522063 | 便携式计算机 | 华硕 | P453UJ61084DS2 | 2016-04-06 | 1 | 3750 | 3750 | 彭臻 | T1机房
2445 | 十六队 | 0300053B | 橱柜类 | * | 保险箱 | 2003-02-01 | 1 | 600 | 600 | 彭臻 | T2技术队主机房（2-B6-MR7)
2446 | 十六队 | 2008003336574 | 磁盘阵列 | IBM | DS4800 | 2008-12-01 | 1 | 664225 | 664225 | 彭臻 | T2技术队主机房（2-B6-MR7)
2447 | 十六队 | 20130002305410 | 低端交换机 | 华为 | S2700-26TP-EI-AC | 2013-07-31 | 1 | 3690 | 3690 | 寿宋波 | T2技术队主机房（2-B6-MR7)对
2448 | 十六队 | 0807693B | 低端网络交换机 | 华为三康 | LS-5100-24P-SI- | 2008-01-01 | 1 | 9600 | 9600 | 彭臻 | T2技术队主机房（2-B6-MR7)对
2449 | 十六队 | 0807763B | 低端网络交换机 | 华为三康 | LS-5100-24P-SI- | 2008-01-01 | 1 | 9600 | 9600 | 彭臻 | T2技术队主机房（2-B6-MR7)对
2450 | 十六队 | 0827153B | 低端网络交换机 | 华三 | LS－5500-28F-EI- | 2008-08-01 | 1 | 26815 | 26815 | 彭臻 | T2技术队主机房（2-B6-MR7)对
2451 | 十六队 | 0827163B | 低端网络交换机 | 华三 | LS－5500-28F-EI- | 2008-08-01 | 1 | 26815 | 26815 | 彭臻 | T2技术队主机房（2-B6-MR7)对
2452 | 十六队 | 20130002092451 | 低端网络交换机 | 华三（H3C） | LS5120-28P-SI-H3 | 2013-06-18 | 1 | 5490 | 5490 | 彭臻 | T2技术队主机房（2-B6-MR7)
2453 | 十六队 | 20130002092456 | 低端网络交换机 | 华三（H3C） | LS5120-28P-SI-H3 | 2013-06-18 | 1 | 5490 | 5490 | 彭臻 | T2技术队主机房（2-B6-MR7)对
2454 | 十六队 | 0803803B | 电话机 | 飞利浦 | CORD281 | 2008-02-01 | 1 | 167.32 | 167.32 | 彭臻 | T2技术队主机房（2-B6-MR7)
2455 | 十六队 | 2008003339695 | 电话机 | 飞利浦 | TD-2801 | 2008-02-01 | 1 | 109.98 | 109.98 | 彭臻 | 247仓库
2456 | 十六队 | 2008003339702 | 电话机 | 飞利浦 | TD-2801 | 2008-02-01 | 1 | 109.98 | 109.98 | 彭臻 | T2技术队主机房（2-B6-MR7)
2457 | 十六队 | 0807063B | 服务器 | IBM | X3650 | 2008-01-01 | 1 | 42900 | 42900 | 彭臻 | T2技术队主机房（2-B6-MR7)
2458 | 十六队 | 0807073B | 服务器 | IBM | X3650 | 2008-01-01 | 1 | 42900 | 42900 | 彭臻 | T2技术队主机房（2-B6-MR7)
2459 | 十六队 | 2008003347083 | 服务器 | IBM | P55Q-2 | 2008-12-01 | 1 | 323381 | 323381 | 彭臻 | T2技术队主机房（2-B6-MR7)
2460 | 十六队 | 2008003347084 | 服务器 | IBM | P55Q-2 | 2008-12-01 | 1 | 323381 | 323381 | 彭臻 | T2技术队主机房（2-B6-MR7)
2461 | 十六队 | 2008003347085 | 服务器 | IBM | X3650 | 2008-12-01 | 1 | 28378 | 28378 | 彭臻 | T2技术队主机房（2-B6-MR7)
2462 | 十六队 | 2009003351281 | 服务器 | IBM | X3650 | 2009-09-01 | 1 | 29800 | 29800 | 彭臻 | T2技术队主机房（2-B6-MR7)
2463 | 十六队 | 20130002298305 | 服务器硬盘 | IBM | 600G | 2013-05-14 | 1 | 23000 | 23000 | 寿宋波 | T2技术队主机房（2-B6-MR7)
2464 | 十六队 | 20130002298306 | 服务器硬盘 | IBM | 600G | 2013-05-14 | 1 | 23000 | 23000 | 寿宋波 | T2技术队主机房（2-B6-MR7)
2465 | 十六队 | 20130002298307 | 服务器硬盘 | IBM | 600G | 2013-05-14 | 1 | 23000 | 23000 | 寿宋波 | T2技术队主机房（2-B6-MR7)
2466 | 十六队 | 20130002298308 | 服务器硬盘 | IBM | 600G | 2013-05-14 | 1 | 23000 | 23000 | 寿宋波 | T2技术队主机房（2-B6-MR7)
2467 | 十六队 | 20130002298309 | 服务器硬盘 | IBM | 600G | 2013-05-14 | 1 | 23000 | 23000 | 寿宋波 | T2技术队主机房（2-B6-MR7)
2468 | 十六队 | 20130002298310 | 服务器硬盘 | IBM | 600G | 2013-05-14 | 1 | 23000 | 23000 | 寿宋波 | T2技术队主机房（2-B6-MR7)
2469 | 十六队 | 20130002298311 | 服务器硬盘 | IBM | 600G | 2013-05-14 | 1 | 23000 | 23000 | 寿宋波 | T2技术队主机房（2-B6-MR7)
2470 | 十六队 | 20130002298312 | 服务器硬盘 | IBM | 600G | 2013-05-14 | 1 | 23000 | 23000 | 寿宋波 | T2技术队主机房（2-B6-MR7)
2471 | 十六队 | 2009003338923 | 高端防病毒网关 | 瑞星 | RSW-9300 | 2009-09-01 | 1 | 298680 | 298680 | 彭臻 | 311仓库
2472 | 十六队 | 2017006965934 | 高拍仪 | 良田 | S520R | 2017-10-31 | 1 | 2480.43 | 2480.43 | 彭臻 | T2技术队主机房（2-B6-MR7)
2473 | 十六队 | 1208403B | 隔离变压器 | 稳利达 | DG-60KW | 2012-11-01 | 1 | 50613 | 50613 | 彭臻 | T2技术队主机房（2-B6-MR7)
2474 | 十六队 | 2010003348457 | 隔离变压器 | * | 20KW | 2010-05-01 | 1 | 38957 | 38957 | 彭臻 | T2技术队主机房（2-B6-MR7)
2475 | 十六队 | 2010003348458 | 隔离变压器 | * | 20KW | 2010-05-01 | 1 | 38957 | 38957 | 彭臻 | T2技术队主机房（2-B6-MR7)
2476 | 十六队 | 2017006525501 | 固态硬盘 | 浦科特 | M7VC 512G SATA3 | 2017-03-12 | 1 | 1320 | 1320 | 彭臻 | T2技术队主机房（2-B6-MR7)
2477 | 十六队 | 2017006525502 | 固态硬盘 | 浦科特 | M7VC 512G SATA3 | 2017-03-12 | 1 | 1320 | 1320 | 彭臻 | 310办公室
2478 | 十六队 | 2008003308616 | 光纤交换机 | IBM | 2005B16 | 2008-12-01 | 1 | 111315 | 111315 | 彭臻 | T2技术队主机房（2-B6-MR7)
2479 | 十六队 | 2008003329088 | 光纤交换机 | IBM | 2005B16 | 2008-12-01 | 1 | 111315 | 111315 | 彭臻 | T2技术队主机房（2-B6-MR7)
2480 | 十六队 | 2005003401674 | 广播电视设备-32"液晶显示器（带音箱） | 日本松下 | * | 2005-10-01 | 1 | 18500 | 18500 | 彭臻 | T2技术队主机房（2-B6-MR7)
2481 | 十六队 | 2005003401672 | 广播电视设备-音视频解码服务器 | 加拿大SmartSight | S1701e-T-A | 2005-10-01 | 1 | 8400 | 8400 | 彭臻 | 239仓库
2482 | 十六队 | 2015003863789 | 核心交换机 | 华为 | S12708及配件 | 2015-06-23 | 1 | 595131 | 595131 | 彭臻 | T2技术队主机房（2-B6-MR7)
2483 | 十六队 | 2015003906495 | 机读证件阅读器 | 3M | PV60 | 2015-11-10 | 1 | 20000 | 20000 | 彭臻 | T1新转港3号
2484 | 十六队 | 2015003906503 | 机读证件阅读器 | 3M | PV60 | 2015-11-10 | 1 | 20000 | 20000 | 彭臻 | 311仓库
2485 | 十六队 | 2015003906523 | 机读证件阅读器 | 3M | PV60 | 2015-11-10 | 1 | 20000 | 20000 | 彭臻 | 311仓库
2486 | 十六队 | 20130002305415 | 机架式服务器 | IBM | X3550M3 | 2013-07-31 | 1 | 28000 | 28000 | 寿宋波 | T2技术队主机房（2-B6-MR7)
2487 | 十六队 | 2008003350730 | 激光多功能一体打印机 | BROTHER | MFC-7420 | 2008-02-01 | 1 | 2500 | 2500 | 彭臻 | T2技术队主机房（2-B6-MR7)
2488 | 十六队 | 2009003337447 | 计算机恢复系统 | * | * | 2009-12-01 | 1 | 120000 | 120000 | 彭臻 | T2技术队主机房（2-B6-MR7)
2489 | 十六队 | 2011003935450 | 加密上网一体卡 | * | TC-PC-W | 2011-04-01 | 1 | 1500 | 1500 | 彭臻 | T2技术队主机房（2-B6-MR7)
2490 | 十六队 | 0824073B | 交换机 | * | LS-5500-20TP-SI-H3 | 2008-08-01 | 1 | 17205 | 17205 | 彭臻 | T2技术队主机房（2-B6-MR7)对
2492 | 十六队 | 2008003328341 | 控制台交换机KVM | IBM | 1*8 | 2008-12-01 | 1 | 4498 | 4498 | 彭臻 | 带回办公楼
2493 | 十六队 | 1204683B | 联想电脑（M8300s) | 联想 | THINKCENTRE M8300S | 2012-07-01 | 1 | 7386 | 7386 | 彭臻 | T2技术队主机房（2-B6-MR7)
2494 | 十六队 | 2016003955934 | 六联充电器 | 摩托罗拉 | WPLN4211 | 2016-07-18 | 1 | 4200 | 4200 | 彭臻 | T2技术队主机房（2-B6-MR7)
2495 | 十六队 | 0815583B | 旅客满意度评价仪 | * | * | 2008-03-01 | 1 | 1140 | 1140 | 彭臻 | T2技术队主机房（2-B6-MR7)
2496 | 十六队 | 0713873B | 旅客评价仪 | * | 边检专用 | 2007-11-01 | 1 | 1255 | 1255 | 彭臻 | T2 H区贵宾室
2497 | 十六队 | 0713913B | 旅客评价仪 | * | 边检专用 | 2007-11-01 | 1 | 1255 | 1255 | 彭臻 | T2 H区贵宾室
2498 | 十六队 | 0714013B | 旅客评价仪 | * | 边检专用 | 2007-11-01 | 1 | 1255 | 1255 | 彭臻 | T2入境验证台7
2499 | 十六队 | 2009003338924 | 旅客信息设备涉密检查软件 | * | * | 2009-06-01 | 1 | 120000 | 120000 | 彭臻 | T2技术队主机房（2-B6-MR7)
2500 | 十六队 | 2009003346717 | 密码破解工具 | * | * | 2009-06-01 | 1 | 120000 | 120000 | 彭臻 | T2技术队主机房（2-B6-MR7)
2501 | 十六队 | 2017006543317 | 模块 | 华为 | * | 2017-05-09 | 1 | 2772 | 2772 | 彭臻 | T2技术队主机房（2-B6-MR7)
2502 | 十六队 | 2017006543318 | 模块 | 华为 | * | 2017-05-09 | 1 | 2772 | 2772 | 彭臻 | T2技术队主机房（2-B6-MR7)
2503 | 十六队 | 2017006543319 | 模块 | 华为 | * | 2017-05-09 | 1 | 2772 | 2772 | 彭臻 | T2技术队主机房（2-B6-MR7)
2504 | 十六队 | 2017006543320 | 模块 | 华为 | * | 2017-05-09 | 1 | 2772 | 2772 | 彭臻 | T2技术队主机房（2-B6-MR7)
2505 | 十六队 | 2017006543321 | 模块 | 华为 | * | 2017-05-09 | 1 | 2772 | 2772 | 彭臻 | T2技术队主机房（2-B6-MR7)
2506 | 十六队 | 2017006543322 | 模块 | 华为 | * | 2017-05-09 | 1 | 2772 | 2772 | 彭臻 | T2技术队主机房（2-B6-MR7)
2507 | 十六队 | 0807223B | 模块项 | 华为三康 | SEP-GE-LX-SM131 | 2008-01-01 | 1 | 3168 | 3168 | 彭臻 | T2技术队主机房（2-B6-MR7)
2508 | 十六队 | 0807333B | 模块项 | 华为三康 | SEP-GE-LX-SM131 | 2008-01-01 | 1 | 3168 | 3168 | 彭臻 | T2技术队主机房（2-B6-MR7)
2509 | 十六队 | 0807353B | 模块项 | 华为三康 | SEP-GE-LX-SM131 | 2008-01-01 | 1 | 3168 | 3168 | 彭臻 | T2技术队主机房（2-B6-MR7)
2510 | 十六队 | 0807393B | 模块项 | 华为三康 | SEP-GE-LX-SM131 | 2008-01-01 | 1 | 3168 | 3168 | 彭臻 | T2技术队主机房（2-B6-MR7)
2511 | 十六队 | 0807413B | 模块项 | 华为三康 | SEP-GE-LX-SM131 | 2008-01-01 | 1 | 3168 | 3168 | 彭臻 | T2技术队主机房（2-B6-MR7)
2512 | 十六队 | 0807903B | 模块项 | 华为三康 | SFP-GE-SX-MM850 | 2008-01-01 | 1 | 1600 | 1600 | 彭臻 | T2技术队主机房（2-B6-MR7)
2513 | 十六队 | 0807973B | 模块项 | 华为三康 | SFP-GE-SX-MM850 | 2008-01-01 | 1 | 1600 | 1600 | 彭臻 | T2技术队主机房（2-B6-MR7)
2514 | 十六队 | 0807993B | 模块项 | 华为三康 | SFP-GE-SX-MM850 | 2008-01-01 | 1 | 1600 | 1600 | 彭臻 | T2技术队主机房（2-B6-MR7)
2515 | 十六队 | 0808023B | 模块项 | 华为三康 | SFP-GE-SX-MM850 | 2008-01-01 | 1 | 1600 | 1600 | 彭臻 | T2技术队主机房（2-B6-MR7)
2516 | 十六队 | 0808043B | 模块项 | 华为三康 | SFP-GE-SX-MM850 | 2008-01-01 | 1 | 1600 | 1600 | 彭臻 | T2技术队主机房（2-B6-MR7)
2517 | 十六队 | 0808053B | 模块项 | 华为三康 | SFP-GE-SX-MM850 | 2008-01-01 | 1 | 1600 | 1600 | 彭臻 | T2技术队主机房（2-B6-MR7)
2518 | 十六队 | 0808083B | 模块项 | 华为三康 | SFP-GE-SX-MM850 | 2008-01-01 | 1 | 1600 | 1600 | 彭臻 | T2技术队主机房（2-B6-MR7)
2519 | 十六队 | 0808103B | 模块项 | 华为三康 | SFP-GE-SX-MM850 | 2008-01-01 | 1 | 1600 | 1600 | 彭臻 | T2技术队主机房（2-B6-MR7)
2520 | 十六队 | 0808143B | 模块项 | 华为三康 | SFP-GE-SX-MM850 | 2008-01-01 | 1 | 1600 | 1600 | 彭臻 | T2技术队主机房（2-B6-MR7)
2521 | 十六队 | 0808173B | 模块项 | 华为三康 | SFP-GE-SX-MM850 | 2008-01-01 | 1 | 1600 | 1600 | 彭臻 | T2技术队主机房（2-B6-MR7)
2522 | 十六队 | 0808213B | 模块项 | 华为三康 | SFP-GE-SX-MM850 | 2008-01-01 | 1 | 1600 | 1600 | 彭臻 | T2技术队主机房（2-B6-MR7)
2523 | 十六队 | 0808223B | 模块项 | 华为三康 | SFP-GE-SX-MM850 | 2008-01-01 | 1 | 1600 | 1600 | 彭臻 | T2技术队主机房（2-B6-MR7)
2524 | 十六队 | 0808273B | 模块项 | 华为三康 | SFP-GE-SX-MM850 | 2008-01-01 | 1 | 1600 | 1600 | 彭臻 | T2技术队主机房（2-B6-MR7)
2525 | 十六队 | 0808303B | 模块项 | 华为三康 | SFP-GE-SX-MM850 | 2008-01-01 | 1 | 1600 | 1600 | 彭臻 | T2技术队主机房（2-B6-MR7)
2526 | 十六队 | 0808313B | 模块项 | 华为三康 | SFP-GE-SX-MM850 | 2008-01-01 | 1 | 1600 | 1600 | 彭臻 | T2技术队主机房（2-B6-MR7)
2527 | 十六队 | 0808343B | 模块项 | 华为三康 | SFP-GE-SX-MM850 | 2008-01-01 | 1 | 1600 | 1600 | 彭臻 | T2技术队主机房（2-B6-MR7)
2528 | 十六队 | 0808403B | 模块项 | 华为三康 | SFP-GE-SX-MM850 | 2008-01-01 | 1 | 1600 | 1600 | 彭臻 | T2技术队主机房（2-B6-MR7)
2529 | 十六队 | 0825033B | 模块项 | 华三 | SFP-GE-LX-SM131 | 2008-08-01 | 1 | 3069 | 3069 | 彭臻 | T2技术队主机房（2-B6-MR7)
2530 | 十六队 | 0825053B | 模块项 | 华三 | SFP-GE-LX-SM131 | 2008-08-01 | 1 | 3069 | 3069 | 彭臻 | T2技术队主机房（2-B6-MR7)
2531 | 十六队 | 0825093B | 模块项 | 华三 | SFP-GE-LX-SM131 | 2008-08-01 | 1 | 3069 | 3069 | 彭臻 | T2技术队主机房（2-B6-MR7)
2532 | 十六队 | 0825103B | 模块项 | 华三 | SFP-GE-LX-SM131 | 2008-08-01 | 1 | 3069 | 3069 | 彭臻 | T2技术队主机房（2-B6-MR7)
2533 | 十六队 | 0825203B | 模块项 | 华三 | SFP-GE-LX-SM131 | 2008-08-01 | 1 | 3069 | 3069 | 彭臻 | T2技术队主机房（2-B6-MR7)
2534 | 十六队 | 0825243B | 模块项 | 华三 | SFP-GE-LX-SM131 | 2008-08-01 | 1 | 3069 | 3069 | 彭臻 | T2技术队主机房（2-B6-MR7)
2535 | 十六队 | 0825263B | 模块项 | 华三 | SFP-GE-LX-SM131 | 2008-08-01 | 1 | 3069 | 3069 | 彭臻 | T2技术队主机房（2-B6-MR7)
2536 | 十六队 | 0825283B | 模块项 | 华三 | SFP-GE-LX-SM131 | 2008-08-01 | 1 | 3069 | 3069 | 彭臻 | T2技术队主机房（2-B6-MR7)
2537 | 十六队 | 0825293B | 模块项 | 华三 | SFP-GE-LX-SM131 | 2008-08-01 | 1 | 3069 | 3069 | 彭臻 | T2技术队主机房（2-B6-MR7)
2538 | 十六队 | 0825323B | 模块项 | 华三 | SFP-GE-LX-SM131 | 2008-08-01 | 1 | 3069 | 3069 | 彭臻 | T2技术队主机房（2-B6-MR7)
2539 | 十六队 | 0825343B | 模块项 | 华三 | SFP-GE-LX-SM131 | 2008-08-01 | 1 | 3069 | 3069 | 彭臻 | T2技术队主机房（2-B6-MR7)
2540 | 十六队 | 0825373B | 模块项 | 华三 | SFP-GE-LX-SM131 | 2008-08-01 | 1 | 3069 | 3069 | 彭臻 | T2技术队主机房（2-B6-MR7)
2541 | 十六队 | 0825383B | 模块项 | 华三 | SFP-GE-LX-SM131 | 2008-08-01 | 1 | 3069 | 3069 | 彭臻 | T2技术队主机房（2-B6-MR7)
2542 | 十六队 | 0825403B | 模块项 | 华三 | SFP-GE-LX-SM131 | 2008-08-01 | 1 | 3069 | 3069 | 彭臻 | T2技术队主机房（2-B6-MR7)
2543 | 十六队 | 0825413B | 模块项 | 华三 | SFP-GE-LX-SM131 | 2008-08-01 | 1 | 3069 | 3069 | 彭臻 | T2技术队主机房（2-B6-MR7)
2544 | 十六队 | 0825423B | 模块项 | 华三 | SFP-GE-LX-SM131 | 2008-08-01 | 1 | 3069 | 3069 | 彭臻 | T2技术队主机房（2-B6-MR7)
2545 | 十六队 | 0825433B | 模块项 | 华三 | SFP-GE-LX-SM131 | 2008-08-01 | 1 | 3069 | 3069 | 彭臻 | T2技术队主机房（2-B6-MR7)
2546 | 十六队 | 0825453B | 模块项 | 华三 | SFP-GE-LX-SM131 | 2008-08-01 | 1 | 3069 | 3069 | 彭臻 | T2技术队主机房（2-B6-MR7)
2547 | 十六队 | 0825463B | 模块项 | 华三 | SFP-GE-LX-SM131 | 2008-08-01 | 1 | 3069 | 3069 | 彭臻 | T2技术队主机房（2-B6-MR7)
2548 | 十六队 | 0825483B | 模块项 | 华三 | SFP-GE-LX-SM131 | 2008-08-01 | 1 | 3069 | 3069 | 彭臻 | T2技术队主机房（2-B6-MR7)
2549 | 十六队 | 0825493B | 模块项 | 华三 | SFP-GE-LX-SM131 | 2008-08-01 | 1 | 3069 | 3069 | 彭臻 | T2技术队主机房（2-B6-MR7)
2550 | 十六队 | 0825503B | 模块项 | 华三 | SFP-GE-LX-SM131 | 2008-08-01 | 1 | 3069 | 3069 | 彭臻 | T2技术队主机房（2-B6-MR7)
2551 | 十六队 | 0825523B | 模块项 | 华三 | SFP-GE-LX-SM131 | 2008-08-01 | 1 | 3069 | 3069 | 彭臻 | T2技术队主机房（2-B6-MR7)
2552 | 十六队 | 0825543B | 模块项 | 华三 | SFP-GE-LX-SM131 | 2008-08-01 | 1 | 3069 | 3069 | 彭臻 | T2技术队主机房（2-B6-MR7)
2553 | 十六队 | 0825553B | 模块项 | 华三 | SFP-GE-LX-SM131 | 2008-08-01 | 1 | 3069 | 3069 | 彭臻 | T2技术队主机房（2-B6-MR7)
2554 | 十六队 | 0825563B | 模块项 | 华三 | SFP-GE-LX-SM131 | 2008-08-01 | 1 | 3069 | 3069 | 彭臻 | T2技术队主机房（2-B6-MR7)
2555 | 十六队 | 0825573B | 模块项 | 华三 | SFP-GE-LX-SM131 | 2008-08-01 | 1 | 3069 | 3069 | 彭臻 | T2技术队主机房（2-B6-MR7)
2556 | 十六队 | 0825593B | 模块项 | 华三 | SFP-GE-LX-SM131 | 2008-08-01 | 1 | 3069 | 3069 | 彭臻 | T2技术队主机房（2-B6-MR7)
2557 | 十六队 | 0825603B | 模块项 | 华三 | SFP-GE-LX-SM131 | 2008-08-01 | 1 | 3069 | 3069 | 彭臻 | T2技术队主机房（2-B6-MR7)
2558 | 十六队 | 0825623B | 模块项 | 华三 | SFP-GE-LX-SM131 | 2008-08-01 | 1 | 3069 | 3069 | 彭臻 | T2技术队主机房（2-B6-MR7)
2559 | 十六队 | 0825653B | 模块项 | 华三 | SFP-GE-LX-SM131 | 2008-08-01 | 1 | 3069 | 3069 | 彭臻 | T2技术队主机房（2-B6-MR7)
2560 | 十六队 | 2009003321390 | 模块项 | 华三 | SFP-GE-SX-MM850 | 2009-07-01 | 1 | 1550 | 1550 | 彭臻 | T2技术队主机房（2-B6-MR7)
2561 | 十六队 | 2009003321391 | 模块项 | 华三 | SFP-GE-SX-MM850 | 2009-07-01 | 1 | 1550 | 1550 | 彭臻 | T2技术队主机房（2-B6-MR7)
2562 | 十六队 | 2009003321392 | 模块项 | 华三 | SFP-GE-SX-MM850 | 2009-07-01 | 1 | 1550 | 1550 | 彭臻 | T2技术队主机房（2-B6-MR7)
2563 | 十六队 | 2009003322482 | 模块项 | 华三 | SFP-GE-SX-MM850 | 2009-07-01 | 1 | 1550 | 1550 | 彭臻 | T2技术队主机房（2-B6-MR7)
2564 | 十六队 | 2009003328336 | 模块项 | 华三 | SFP-GE-SX-MM850 | 2009-07-01 | 1 | 1550 | 1550 | 彭臻 | T2技术队主机房（2-B6-MR7)
2565 | 十六队 | 2009003328337 | 模块项 | 华三 | SFP-GE-SX-MM850 | 2009-07-01 | 1 | 1550 | 1550 | 彭臻 | T2技术队主机房（2-B6-MR7)
|  |  | 模块项 | 华为 | [6 empty] | T2技术队主机房（2-B6-MR7)
|  |  | 模块项 | 华为 | [6 empty] | T2技术队主机房（2-B6-MR7)
|  |  | 模块项 | 华为 | [6 empty] | T2技术队主机房（2-B6-MR7)
|  |  | 模块项 | 华为 | [6 empty] | T2技术队主机房（2-B6-MR7)
|  |  | 模块项 | 华为 | [6 empty] | T2技术队主机房（2-B6-MR7)
|  |  | 模块项 | 华为 | [6 empty] | T2技术队主机房（2-B6-MR7)
|  |  | 模块项 | 华为 | [6 empty] | T2技术队主机房（2-B6-MR7)
|  |  | 模块项 | 华为 | [6 empty] | T2技术队主机房（2-B6-MR7)
|  |  | 模块项 | 华为 | [6 empty] | T2技术队主机房（2-B6-MR7)
|  |  | 模块项 | 华为 | [6 empty] | T2技术队主机房（2-B6-MR7)
|  |  | 模块项 | 华为 | [6 empty] | T2技术队主机房（2-B6-MR7)
|  |  | 模块项 | 华为 | [6 empty] | T2技术队主机房（2-B6-MR7)
|  |  | 模块项 | 华为 | [6 empty] | T2技术队主机房（2-B6-MR7)
|  |  | 模块项 | 华为 | [6 empty] | T2技术队主机房（2-B6-MR7)
|  |  | 模块项 | 华为 | [6 empty] | T2技术队主机房（2-B6-MR7)
|  |  | 模块项 | 华为 | [6 empty] | T2技术队主机房（2-B6-MR7)
|  |  | 模块项 | 华为 | [6 empty] | T2技术队主机房（2-B6-MR7)
|  |  | 模块项 | 华为 | [6 empty] | T2技术队主机房（2-B6-MR7)
|  |  | 模块项 | 华为 | [6 empty] | T2技术队主机房（2-B6-MR7)
|  |  | 模块项 | 华为 | [6 empty] | T2技术队主机房（2-B6-MR7)
|  |  | 模块项 | 华为 | [6 empty] | T2技术队主机房（2-B6-MR7)
|  |  | 模块项 | 华为 | [6 empty] | T2技术队主机房（2-B6-MR7)
|  |  | 模块项 | 华为 | [6 empty] | T2技术队主机房（2-B6-MR7)
|  |  | 模块项 | 华为 | [6 empty] | T2技术队主机房（2-B6-MR7)
2566 | 十六队 | 0602933B | 其他电子计算机外存贮器 | 华硕 | 移动光驱 | 2006-04-01 | 1 | 1113 | 1113 | 彭臻 | T2技术队主机房（2-B6-MR7)
2567 | 十六队 | 1104113B | 千兆防火墙 | 联想网御 | POWERV-4400C | 2011-04-01 | 1 | 85000 | 85000 | 彭臻 | T2技术队主机房（2-B6-MR7)
2568 | 十六队 | 0825903B | 全页式护照阅读机 | 3M | CA00003181 | 2008-05-01 | 1 | 29000 | 29000 | 彭臻 | 311仓库
2569 | 十六队 | 0826103B | 全页式护照阅读机 | 3M | CA00003181 | 2008-05-01 | 1 | 29000 | 29000 | 彭臻 | 311仓库
2570 | 十六队 | 0826273B | 全页式护照阅读机 | 3M | CA00003181 | 2008-05-01 | 1 | 29000 | 29000 | 彭臻 | 311仓库
2571 | 十六队 | 0826293B | 全页式护照阅读机 | 3M | CA00003181 | 2008-05-01 | 1 | 29000 | 29000 | 彭臻 | 311仓库
2572 | 十六队 | 0826313B | 全页式护照阅读机 | 3M | CA00003181 | 2008-05-01 | 1 | 29000 | 29000 | 彭臻 | 311仓库
2573 | 十六队 | 0826373B | 全页式护照阅读机 | 3M | CA00003181 | 2008-05-01 | 1 | 29000 | 29000 | 彭臻 | 311仓库
2574 | 十六队 | 0826533B | 全页式护照阅读机 | 3M | CA00003181 | 2008-05-01 | 1 | 29000 | 29000 | 彭臻 | 311仓库
2575 | 十六队 | 2008003331935 | 全页式护照阅读机 | 3M | CA00003181 | 2008-05-01 | 1 | 29000 | 29000 | 彭臻 | 311仓库
2576 | 十六队 | 2013003906413 | 全页式证件阅读机 | 3M | AT9000 MKII | 2013-07-31 | 1 | 29951 | 29951 | 彭臻 | 311仓库
2577 | 十六队 | 2013003906415 | 全页式证件阅读机 | 3M | AT9000 MKII | 2013-07-31 | 1 | 29951 | 29951 | 彭臻 | 311仓库
2578 | 十六队 | 2013003906421 | 全页式证件阅读机 | 3M | AT9000MKII | 2013-12-26 | 1 | 29390 | 29390 | 彭臻 | 311仓库
2579 | 十六队 | 2013003906428 | 全页式证件阅读机 | 3M | AT9000MKII | 2013-12-26 | 1 | 29390 | 29390 | 彭臻 | 311仓库
2580 | 十六队 | 2013003906429 | 全页式证件阅读机 | 3M | AT9000MKII | 2013-12-26 | 1 | 29390 | 29390 | 彭臻 | 311仓库
2581 | 十六队 | 2013003906430 | 全页式证件阅读机 | 3M | AT9000MKII | 2013-12-26 | 1 | 29390 | 29390 | 彭臻 | 311仓库
2582 | 十六队 | 2013003906431 | 全页式证件阅读机 | 3M | AT9000MKII | 2013-12-26 | 1 | 29390 | 29390 | 彭臻 | 311仓库
2583 | 十六队 | 2013003906432 | 全页式证件阅读机 | 3M | AT9000MKII | 2013-12-26 | 1 | 29390 | 29390 | 彭臻 | 311仓库
2584 | 十六队 | 2013003906433 | 全页式证件阅读机 | 3M | AT9000MKII | 2013-12-26 | 1 | 29390 | 29390 | 彭臻 | 311仓库
2585 | 十六队 | 2013003906434 | 全页式证件阅读机 | 3M | AT9000MKII | 2013-12-26 | 1 | 29390 | 29390 | 彭臻 | 311仓库
2586 | 十六队 | 2014003906435 | 全页式证件阅读机 | 3M | AT9000MKII | 2014-11-13 | 1 | 23000 | 23000 | 彭臻 | 311仓库
2587 | 十六队 | 2014003906436 | 全页式证件阅读机 | 3M | AT9000MKII | 2014-11-13 | 1 | 23000 | 23000 | 彭臻 | 311仓库
2588 | 十六队 | 2014003906437 | 全页式证件阅读机 | 3M | AT9000MKII | 2014-11-13 | 1 | 23000 | 23000 | 彭臻 | 311仓库
2589 | 十六队 | 2014003906438 | 全页式证件阅读机 | 3M | AT9000MKII | 2014-11-13 | 1 | 23000 | 23000 | 彭臻 | 311仓库
2590 | 十六队 | 2017006769302 | 全页式证件阅读机 | 3M | PV60 | 2017-07-04 | 1 | 19000 | 19000 | 彭臻 | 311仓库
2591 | 十六队 | 2017006769306 | 全页式证件阅读机 | 3M | PV60 | 2017-07-04 | 1 | 19000 | 19000 | 彭臻 | T1新转港4号
2592 | 十六队 | 2017006769307 | 全页式证件阅读机 | 3M | PV60 | 2017-07-04 | 1 | 19000 | 19000 | 彭臻 | 311仓库
2593 | 十六队 | 2017006769571 | 全页式证件阅读机 | 3M | PV60 | 2017-07-04 | 1 | 19000 | 19000 | 彭臻 | 311仓库
2594 | 十六队 | 2017006769572 | 全页式证件阅读机 | 3M | PV60 | 2017-07-04 | 1 | 19000 | 19000 | 彭臻 | T2H区贵宾室
2595 | 十六队 | 2017006769580 | 全页式证件阅读机 | 3M | PV60 | 2017-07-04 | 1 | 19000 | 19000 | 彭臻 | T2出境48号台
2596 | 十六队 | 2017006769582 | 全页式证件阅读机 | 3M | PV60 | 2017-07-04 | 1 | 19000 | 19000 | 彭臻 | 311仓库
2597 | 十六队 | 2017006769583 | 全页式证件阅读机 | 3M | PV60 | 2017-07-04 | 1 | 19000 | 19000 | 彭臻 | 311仓库
2598 | 十六队 | 2017006769606 | 全页式证件阅读机 | 3M | PV60 | 2017-07-04 | 1 | 19000 | 19000 | 彭臻 | 311仓库
2599 | 十六队 | 2017006769608 | 全页式证件阅读机 | 3M | PV60 | 2017-07-04 | 1 | 19000 | 19000 | 彭臻 | T1新转港6号台
2600 | 十六队 | 2017006769609 | 全页式证件阅读机 | 3M | PV60 | 2017-07-04 | 1 | 19000 | 19000 | 彭臻 | 311仓库
2601 | 十六队 | 2017006769610 | 全页式证件阅读机 | 3M | PV60 | 2017-07-04 | 1 | 19000 | 19000 | 彭臻 | 311仓库
2602 | 十六队 | 2017006769611 | 全页式证件阅读机 | 3M | PV60 | 2017-07-04 | 1 | 19000 | 19000 | 彭臻 | 311仓库
2603 | 十六队 | 20130002095963 | 三星打印机 | 三星 | ML-3710ND | 2013-08-23 | 1 | 1070 | 1070 | 彭臻 | T2技术队主机房（2-B6-MR7)
2604 | 十六队 | 2015003701968 | 摄像机 | 罗技 | C310 | 2015-05-12 | 1 | 240 | 240 | 彭臻 | 311仓库
2605 | 十六队 | 2015003702174 | 摄像机 | 罗技 | C310 | 2015-05-12 | 1 | 240 | 240 | 彭臻 | 311仓库
2606 | 十六队 | 2015003702178 | 摄像机 | 罗技 | C310 | 2015-05-12 | 1 | 240 | 240 | 彭臻 | 311仓库
2607 | 十六队 | 0357943B | 数据交换设备 | * | 光纤收发器 | 2003-06-01 | 1 | 2200 | 2200 | 彭臻 | T2技术队主机房（2-B6-MR7)
2608 | 十六队 | 0357953B | 数据交换设备 | * | 光纤收发器 | 2003-06-01 | 1 | 2200 | 2200 | 彭臻 | T2技术队主机房（2-B6-MR7)
2609 | 十六队 | 0357963B | 数据交换设备 | * | 光纤收发器 | 2003-06-01 | 1 | 2200 | 2200 | 彭臻 | T2技术队主机房（2-B6-MR7)
2610 | 十六队 | 0357973B | 数据交换设备 | * | 光纤收发器 | 2003-06-01 | 1 | 2200 | 2200 | 彭臻 | T2技术队主机房（2-B6-MR7)
2611 | 十六队 | 2008003348230 | 碎纸机 | 奥士达 | C-2621 | 2008-02-01 | 1 | 1700 | 1700 | 彭臻 | T2技术队主机房（2-B6-MR7)
2612 | 十六队 | 0822323B | 台式电脑 | 联想 | 启天M8000 | 2008-08-01 | 1 | 7200 | 7200 | 彭臻 | T2技术队主机房（2-B6-MR7)
2613 | 十六队 | 20130002301306 | 台式计算机 | 联想 | 启天4380/20WLED | 2013-07-18 | 1 | 4350 | 4350 | 胡秋实 | T2技术队主机房（2-B6-MR7)
2614 | 十六队 | 20130002301346 | 台式计算机 | 联想 | 启天4380/21.5WLED | 2013-07-18 | 1 | 4550 | 4550 | 彭臻 | T1新转港
2615 | 十六队 | 20130002301348 | 台式计算机 | 联想 | 启天4380/21.5WLED | 2013-07-18 | 1 | 4550 | 4550 | 彭臻 | T1新转港
2616 | 十六队 | 20130002301427 | 台式计算机 | 联想 | 启天4380/21.5WLED | 2013-07-18 | 1 | 4550 | 4550 | 胡秋实 | T1新转港
2617 | 十六队 | 20130002301439 | 台式计算机 | 联想 | 启天4380/21.5WLED | 2013-07-18 | 1 | 4550 | 4550 | 彭臻 | T1新转港
2618 | 十六队 | 2017006601340 | 台式计算机 | 清华同方 | 超翔Z8000-61872 | 2017-07-06 | 1 | 4696.5 | 4696.5 | 彭臻 | T2技术队主机房（2-B6-MR7)
2619 | 十六队 | 2017006601343 | 台式计算机 | 清华同方 | 超翔Z8000-61872 | 2017-07-06 | 1 | 4696.5 | 4696.5 | 彭臻 | T2技术队主机房（2-B6-MR7)
2620 | 十六队 | 2012003324418 | 台式计算机（联想启天M5650) | 联想 | 启天M5650/20WLCD | 2012-02-01 | 1 | 3071 | 3071 | 彭臻 | T2技术队主机房（2-B6-MR7)
2621 | 十六队 | 2012003324422 | 台式计算机（联想启天M5650) | 联想 | 启天M5650/20WLCD | 2012-02-01 | 1 | 3071 | 3071 | 彭臻 | T2技术队主机房（2-B6-MR7)
2622 | 十六队 | 1204193B | 台式计算机（清华同方） | 清华同方 | 同方超翔Z780C | 2012-05-01 | 1 | 4310 | 4310 | 彭臻 | T2技术队主机房（2-B6-MR7)
2623 | 十六队 | 0806953B | 跳线 | 华为三康 | * | 2008-01-01 | 1 | 55300 | 55300 | 彭臻 | T2技术队主机房（2-B6-MR7)
2624 | 十六队 | 20130002071658 | 脱机电话录音系统 | 纽顿兰 | MDR-8 | 2013-05-23 | 1 | 4500 | 4500 | 彭臻 | T2技术队主机房（2-B6-MR7)
2625 | 十六队 | 0500533B | 网络交换设备 | * | 光纤收发器 | 2005-03-01 | 1 | 880 | 880 | 彭臻 | T2技术队主机房（2-B6-MR7)
2626 | 十六队 | 0500543B | 网络交换设备 | * | 光纤收发器 | 2005-03-01 | 1 | 880 | 880 | 彭臻 | T2技术队主机房（2-B6-MR7)
2627 | 十六队 | 0500553B | 网络交换设备 | * | 光纤收发器 | 2005-03-01 | 1 | 880 | 880 | 彭臻 | T2技术队主机房（2-B6-MR7)
2628 | 十六队 | 0500563B | 网络交换设备 | * | 光纤收发器 | 2005-03-01 | 1 | 880 | 880 | 彭臻 | T2技术队主机房（2-B6-MR7)
2629 | 十六队 | 0500623B | 网络交换设备 | * | 光纤收发器 | 2005-03-01 | 1 | 880 | 880 | 彭臻 | T2技术队主机房（2-B6-MR7)
2630 | 十六队 | 0503483B | 网络交换设备 | CISCO模块 | WS-X3500-XL | 2005-04-01 | 1 | 1511 | 1511 | 彭臻 | 523培训室
2631 | 十六队 | 0503493B | 网络交换设备 | CISCO模块 | WS-X3500-XL | 2005-04-01 | 1 | 1511 | 1511 | 彭臻 | 523培训室
2632 | 十六队 | 0503513B | 网络交换设备 | CISCO模块 | WS-X3500-XL | 2005-04-01 | 1 | 1511 | 1511 | 彭臻 | 523培训室
2633 | 十六队 | 0503523B | 网络交换设备 | CISCO模块 | WS-X3500-XL | 2005-04-01 | 1 | 1511 | 1511 | 彭臻 | 523培训室
2634 | 十六队 | 0503533B | 网络交换设备 | CISCO模块 | WS-X3500-XL | 2005-04-01 | 1 | 1511 | 1511 | 彭臻 | 523培训室
2635 | 十六队 | 0602943B | 网络交换设备 | 联想 | VPN | 2006-04-01 | 1 | 11800 | 11800 | 彭臻 | T2技术队主机房（2-B6-MR7)
2636 | 十六队 | 2017006525511 | 五盘位硬盘拷贝机 | 麦沃MAIWO | K3095 | 2017-03-12 | 1 | 1450 | 1450 | 彭臻 | T2技术队主机房（2-B6-MR7)
2637 | 十六队 | 2015003697093 | 吸尘器 | 莱克 | VC-CW3001 | 2015-04-28 | 1 | 1498 | 1498 | 彭臻 | 311仓库
2638 | 十六队 | 2014003575999 | 夏普净化器 | 夏普 | KI-BB60-W | 2014-12-01 | 1 | 6980 | 6980 | 彭臻 | T2技术队主机房（2-B6-MR7)
2639 | 十六队 | 2014003576000 | 夏普净化器 | 夏普 | KI-BB60-W | 2014-12-01 | 1 | 6980 | 6980 | 彭臻 | T2技术队主机房（2-B6-MR7)
2640 | 十六队 | 2014003576002 | 夏普净化器 | 夏普 | KI-BB60-W | 2014-12-01 | 1 | 6980 | 6980 | 彭臻 | T2技术队主机房（2-B6-MR7)
2641 | 十六队 | 0807023B | 小型机 | IBM | P570 | 2008-01-01 | 1 | 700000 | 700000 | 彭臻 | 办公楼239仓库
2642 | 十六队 | 0807033B | 小型机 | IBM | P570 | 2008-01-01 | 1 | 700000 | 700000 | 彭臻 | 办公楼239仓库
2643 | 十六队 | 0807043B | 小型机 | IBM | P570 | 2008-01-01 | 1 | 700000 | 700000 | 彭臻 | 办公楼239仓库
2644 | 十六队 | 0813943B | 袖珍微型数字电子计算机 | 联想 | 朝阳K42A-9 | 2007-12-01 | 1 | 15150 | 15150 | 潘晓 | 311仓库
2645 | 十六队 | 2015003693163 | 巡更器（信息采集器） | 格瑞特GREAT | DC4601 | 2015-04-08 | 1 | 2000 | 2000 | 彭臻 | T2技术队主机房（2-B6-MR7)
2646 | 十六队 | 2015003693164 | 巡更器（信息采集器） | 格瑞特GREAT | DC4601 | 2015-04-08 | 1 | 2000 | 2000 | 彭臻 | T2技术队主机房（2-B6-MR7)
2647 | 十六队 | 2008003328342 | 液晶折叠套件 | IBM | 15寸 | 2008-12-01 | 1 | 7197 | 7197 | 彭臻 | T2技术队主机房（2-B6-MR7)
2648 | 十六队 | 1204863B | 移动电缆盘 | * | 50米 | 2012-08-01 | 1 | 1200 | 1200 | 彭臻 | T2技术队主机房（2-B6-MR7)
2649 | 十六队 | 1204873B | 移动电缆盘 | * | 50米 | 2012-08-01 | 1 | 1200 | 1200 | 彭臻 | T1机房
2650 | 十六队 | 1204893B | 移动电缆盘 | * | 50米 | 2012-08-01 | 1 | 1200 | 1200 | 彭臻 | T2技术队主机房（2-B6-MR7)
2651 | 十六队 | 1204903B | 移动电缆盘 | * | 50米 | 2012-08-01 | 1 | 1200 | 1200 | 彭臻 | T2技术队主机房（2-B6-MR7)
2652 | 十六队 | 1204713B | 移动硬盘（希捷1TB） | SEAGATE（希捷） | 公务抗震便携型多接口 | 2012-07-01 | 1 | 1216 | 1216 | 彭臻 | T2技术队主机房（2-B6-MR7)
2653 | 十六队 | 2008003653979 | 硬盘 | 希捷 | ST3750640AV | 2008-05-01 | 1 | 3277.78 | 3277.78 | 彭臻 | T2技术队主机房（2-B6-MR7)
2654 | 十六队 | 2008003653980 | 硬盘 | 希捷 | ST3750640AV | 2008-05-01 | 1 | 3277.78 | 3277.78 | 彭臻 | T2技术队主机房（2-B6-MR7)
2655 | 十六队 | 2008003653981 | 硬盘 | 希捷 | ST3750640AV | 2008-05-01 | 1 | 3277.78 | 3277.78 | 彭臻 | T2技术队主机房（2-B6-MR7)
2656 | 十六队 | 2008003653982 | 硬盘 | 希捷 | ST3750640AV | 2008-05-01 | 1 | 3277.78 | 3277.78 | 彭臻 | T2技术队主机房（2-B6-MR7)
2657 | 十六队 | 2008003653983 | 硬盘 | 希捷 | ST3750640AV | 2008-05-01 | 1 | 3277.78 | 3277.78 | 彭臻 | 239仓库
2658 | 十六队 | 2008003653984 | 硬盘 | 希捷 | ST3750640AV | 2008-05-01 | 1 | 3277.78 | 3277.78 | 彭臻 | 239仓库
2659 | 十六队 | 2008003653985 | 硬盘 | 希捷 | ST3750640AV | 2008-05-01 | 1 | 3277.78 | 3277.78 | 彭臻 | 239仓库
2660 | 十六队 | 2008003653986 | 硬盘 | 希捷 | ST3750640AV | 2008-05-01 | 1 | 3277.78 | 3277.78 | 彭臻 | 239仓库
2661 | 十六队 | 2008003653987 | 硬盘 | 希捷 | ST3750640AV | 2008-05-01 | 1 | 3277.78 | 3277.78 | 彭臻 | 239仓库
2662 | 十六队 | 2008003653988 | 硬盘 | 希捷 | ST3750640AV | 2008-05-01 | 1 | 3277.78 | 3277.78 | 彭臻 | 239仓库
2663 | 十六队 | 2008003653989 | 硬盘 | 希捷 | ST3750640AV | 2008-05-01 | 1 | 3277.78 | 3277.78 | 彭臻 | 239仓库
2664 | 十六队 | 2008003653990 | 硬盘 | 希捷 | ST3750640AV | 2008-05-01 | 1 | 3277.78 | 3277.78 | 彭臻 | 239仓库
2665 | 十六队 | 2016006228660 | 硬盘 | Lenovo | 49Y2003(600G） | 2016-11-11 | 1 | 2600 | 2600 | 彭臻 | T2技术队主机房（2-B6-MR7)
2666 | 十六队 | 2016006228661 | 硬盘 | Lenovo | 49Y2003(600G） | 2016-11-11 | 1 | 2600 | 2600 | 彭臻 | T2技术队主机房（2-B6-MR7)
2667 | 十六队 | 2016006228662 | 硬盘 | Lenovo | 49Y2003(600G） | 2016-11-11 | 1 | 2600 | 2600 | 彭臻 | T2技术队主机房（2-B6-MR7)
2668 | 十六队 | 2016006228663 | 硬盘 | Lenovo | 49Y2003(600G） | 2016-11-11 | 1 | 2600 | 2600 | 彭臻 | T2技术队主机房（2-B6-MR7)
2669 | 十六队 | 2015003709930 | 园区接入交换机（千兆） | 华为 | S5700-52C-SI+单电源 | 2015-06-03 | 1 | 23294 | 23294 | 彭臻 | T2技术队主机房（2-B6-MR7)
2670 | 十六队 | 无标签 | 证件查验阅读一体机 | 宝捷拿 | 7034M.111 | 2018-10-08 | 1 | 18020 | 18020 | 彭臻 | T1机房
2671 | 十六队 | 2015003906452 | 证件阅读仪 | 3M | PV60 | 2015-08-26 | 1 | 20000 | 20000 | 彭臻 | 311仓库
2672 | 十六队 | 2015003906453 | 证件阅读仪 | 3M | PV60 | 2015-08-26 | 1 | 20000 | 20000 | 彭臻 | 311仓库
2673 | 十六队 | 2015003906454 | 证件阅读仪 | 3M | PV60 | 2015-08-26 | 1 | 20000 | 20000 | 彭臻 | 311仓库
2674 | 十六队 | 2015003906457 | 证件阅读仪 | 3M | PV60 | 2015-08-26 | 1 | 20000 | 20000 | 彭臻 | 311仓库
2675 | 十六队 | 2015003906458 | 证件阅读仪 | 3M | PV60 | 2015-08-26 | 1 | 20000 | 20000 | 彭臻 | 311仓库
2676 | 十六队 | 2015003906478 | 证件阅读仪 | 3M | PV60 | 2015-08-26 | 1 | 20000 | 20000 | 彭臻 | T2前置机（83-90）
2677 | 十六队 | 2015003906480 | 证件阅读仪 | 3M | PV60 | 2015-08-26 | 1 | 20000 | 20000 | 彭臻 | T2前置机（83-90）
2679 | 十六队 | 2015003906482 | 证件阅读仪 | 3M | PV60 | 2015-08-26 | 1 | 20000 | 20000 | 彭臻 | T2前置机（83-90）
2680 | 十六队 | 2015003906483 | 证件阅读仪 | 3M | PV60 | 2015-08-26 | 1 | 20000 | 20000 | 彭臻 | T2前置机（83-90）
2681 | 十六队 | 2015003906484 | 证件阅读仪 | 3M | PV60 | 2015-08-26 | 1 | 20000 | 20000 | 彭臻 | T2前置机（83-90）
2682 | 十六队 | 2015003906485 | 证件阅读仪 | 3M | PV60 | 2015-08-26 | 1 | 20000 | 20000 | 彭臻 | T2前置机（83-90）
2683 | 十六队 | 2015003906486 | 证件阅读仪 | 3M | PV60 | 2015-08-26 | 1 | 20000 | 20000 | 彭臻 | S1前置机（原T2前置机87）
2684 | 十六队 | 2015003906517 | 证件阅读仪 | 3M | PV60 | 2015-08-26 | 1 | 20000 | 20000 | 彭臻 | S1前置机（原T2前置机86）
2685 | 十六队 | 2014003935455 | UPS中小型机 | 华为 | UPS2000-G-20K+并机卡 | 2014-10-08 | 1 | 132255 | 132255 | 彭臻 | T2技术队主机房（2-B6-MR7)1
2686 | 十六队 | 2014003935456 | UPS中小型机 | 华为 | UPS2000-G-20K+并机卡 | 2014-10-08 | 1 | 132255 | 132255 | 彭臻 | T2技术队主机房（2-B6-MR7)1
2687 | 十六队 | 2014003935454 | UPS中型机 | 华为 | UPS5000-A-60K | 2014-10-08 | 1 | 256386 | 256386 | 彭臻 | T2技术队主机房（2-B6-MR7)1
2688 | 十六队 | 2013003935453 | 安全机柜 | 国保科技 | GBD131022-1 | 2013-12-27 | 1 | 4000 | 4000 | 彭臻 | T2技术队主机房（2-B6-MR7)1
2689 | 十六队 | 2015003899814 | 便携式计算机 | 清华同方 | 超锐T46H | 2015-08-04 | 1 | 5100 | 5100 | 彭臻 | T2技术队主机房（2-B6-MR7)1
2690 | 十六队 | 2015003899815 | 便携式计算机 | 清华同方 | 超锐T46H | 2015-08-04 | 1 | 5100 | 5100 | 彭臻 | T2技术队主机房（2-B6-MR7)1
2691 | 十六队 | 2015003899816 | 便携式计算机 | 清华同方 | 超锐T46H | 2015-08-04 | 1 | 5100 | 5100 | 彭臻 | T2技术队主机房（2-B6-MR7)1
2692 | 十六队 | 2015003899817 | 便携式计算机 | 清华同方 | 超锐T46H | 2015-08-04 | 1 | 5100 | 5100 | 彭臻 | T2技术队主机房（2-B6-MR7)1
2693 | 十六队 | 2015003899818 | 便携式计算机 | 清华同方 | 超锐T46H | 2015-08-04 | 1 | 5100 | 5100 | 彭臻 | T2技术队主机房（2-B6-MR7)1
2694 | 十六队 | 2015003899819 | 便携式计算机 | 清华同方 | 超锐T46H | 2015-08-04 | 1 | 5100 | 5100 | 彭臻 | T2技术队主机房（2-B6-MR7)1
2695 | 十六队 | 2015003899820 | 便携式计算机 | 清华同方 | 超锐T46H | 2015-08-04 | 1 | 5100 | 5100 | 彭臻 | T2技术队主机房（2-B6-MR7)1
2696 | 十六队 | 2015003899875 | 便携式计算机 | 清华同方 | 超锐T46H | 2015-08-04 | 1 | 5100 | 5100 | 彭臻 | T2技术队主机房（2-B6-MR7)1
2697 | 十六队 | 2014003906512 | 磁盘阵列 | IBM | V5000（2078-24C） | 2014-10-23 | 1 | 130302.96 | 130302.96 | 彭臻 | T2技术队主机房（2-B6-MR7)1
2698 | 十六队 | 2010003935429 | 低端网络交换机 | 华三 | LS-5500-28C-EI | 2010-04-01 | 1 | 20282 | 20282 | 彭臻 | 247仓库
2699 | 十六队 | 2013003935452 | 防病毒软件升级 | 瑞星 | RSW9200 | 2013-12-26 | 1 | 78000 | 78000 | 彭臻 | T2技术队主机房（2-B6-MR7)1
2700 | 十六队 | 2015003899655 | 服务器硬盘 | DELL | 600G 2.5寸 | 2015-04-27 | 1 | 2600 | 2600 | 彭臻 | T2技术队主机房（2-B6-MR7)1
2701 | 十六队 | 2015003899656 | 服务器硬盘 | DELL | 600G 2.5寸 | 2015-04-27 | 1 | 2600 | 2600 | 彭臻 | T2技术队主机房（2-B6-MR7)1
2702 | 十六队 | 2015003899657 | 服务器硬盘 | DELL | 600G 2.5寸 | 2015-04-27 | 1 | 2600 | 2600 | 彭臻 | T2技术队主机房（2-B6-MR7)1
2703 | 十六队 | 2015003899658 | 服务器硬盘 | DELL | 600G 2.5寸 | 2015-04-27 | 1 | 2600 | 2600 | 彭臻 | T2技术队主机房（2-B6-MR7)1
2704 | 十六队 | 2015003899659 | 服务器硬盘 | DELL | 600G 2.5寸 | 2015-04-27 | 1 | 2600 | 2600 | 彭臻 | T2技术队主机房（2-B6-MR7)1
2705 | 十六队 | 2015003899660 | 服务器硬盘 | DELL | 600G 2.5寸 | 2015-04-27 | 1 | 2600 | 2600 | 彭臻 | T2技术队主机房（2-B6-MR7)1
2706 | 十六队 | 2015003899661 | 服务器硬盘 | DELL | 600G 2.5寸 | 2015-04-27 | 1 | 2600 | 2600 | 彭臻 | T2技术队主机房（2-B6-MR7)1
2707 | 十六队 | 2015003899662 | 服务器硬盘 | DELL | 600G 2.5寸 | 2015-04-27 | 1 | 2600 | 2600 | 彭臻 | T2技术队主机房（2-B6-MR7)1
2708 | 十六队 | 2015003899663 | 服务器硬盘 | DELL | 600G 2.5寸 | 2015-04-27 | 1 | 2600 | 2600 | 彭臻 | T2技术队主机房（2-B6-MR7)1
2709 | 十六队 | 2015003899664 | 服务器硬盘 | DELL | 600G 2.5寸 | 2015-04-27 | 1 | 2600 | 2600 | 彭臻 | T2技术队主机房（2-B6-MR7)1
2710 | 十六队 | 2015003899790 | 服务器硬盘 | DELL | 600G 2.5寸 | 2015-04-27 | 1 | 2600 | 2600 | 彭臻 | T2技术队主机房（2-B6-MR7)1
2711 | 十六队 | 2015003899791 | 服务器硬盘 | DELL | 600G 2.5寸 | 2015-04-27 | 1 | 2600 | 2600 | 彭臻 | T2技术队主机房（2-B6-MR7)1
2712 | 十六队 | 2015003935460 | 接入交换机（千兆） | 华为 | S5700-28C-EI | 2015-08-12 | 1 | 18092 | 18092 | 彭臻 | T2技术队主机房（2-B6-MR7)1
2713 | 十六队 | 2015003935461 | 接入交换机（千兆） | 华为 | S5700-28C-EI | 2015-08-12 | 1 | 18092 | 18092 | 彭臻 | T2技术队主机房（2-B6-MR7)1
2714 | 十六队 | 2010003935431 | 模块项 | 华三 | LSQM1AC1400 | 2010-04-01 | 1 | 8400 | 8400 | 彭臻 | 247仓库
2715 | 十六队 | 2010003935432 | 模块项 | 华三 | LSQM1AC1400 | 2010-04-01 | 1 | 8400 | 8400 | 彭臻 | 247仓库
2716 | 十六队 | 2010003935433 | 模块项 | 华三 | LSQM1GP24TSC0 | 2010-04-01 | 1 | 39235 | 39235 | 彭臻 | 247仓库
2717 | 十六队 | 2010003935434 | 模块项 | 华三 | LSQM1SRPB0 | 2010-04-01 | 1 | 44250 | 44250 | 彭臻 | 247仓库
2718 | 十六队 | 2010003935435 | 模块项 | 华三 | SFP-GE-LH100-SM1550 | 2010-04-01 | 1 | 28910 | 28910 | 彭臻 | 247仓库
2719 | 十六队 | 2010003935436 | 模块项 | 华三 | SFP-GE-LH100-SM1550 | 2010-04-01 | 1 | 28910 | 28910 | 彭臻 | 247仓库
2720 | 十六队 | 2015003935467 | 模块项 | 华为 | 适用于57系列非POE款型 | 2015-06-23 | 1 | 2598 | 2598 | 彭臻 | T2技术队主机房（2-B6-MR7)1
2721 | 十六队 | 2015003935468 | 模块项 | 华为 | 适用于57系列非POE款型 | 2015-06-23 | 1 | 2598 | 2598 | 彭臻 | T2技术队主机房（2-B6-MR7)1
2722 | 十六队 | 2015003935469 | 模块项 | 华为 | 适用于57系列非POE款型 | 2015-06-23 | 1 | 2598 | 2598 | 彭臻 | T2技术队主机房（2-B6-MR7)1
2723 | 十六队 | 2015003935470 | 模块项 | 华为 | 适用于57系列非POE款型 | 2015-06-23 | 1 | 2598 | 2598 | 彭臻 | T2技术队主机房（2-B6-MR7)1
2724 | 十六队 | 2012003935451 | 千兆防火墙 | 网御 | PowerV-4400C | 2012-06-01 | 1 | 117000 | 117000 | 彭臻 | T2技术队主机房（2-B6-MR7)1
2725 | 十六队 | 2014003899687 | 条码扫描仪 | 霍尼韦尔 | X1900GH | 2014-10-15 | 1 | 1400 | 1400 | 彭臻 | T2出境40号台
2726 | 十六队 | 2014003899823 | 硬盘 | IBM | 600GB | 2014-10-23 | 1 | 9924 | 9924 | 彭臻 | T2技术队主机房（2-B6-MR7)1
2727 | 十六队 | 2014003899848 | 硬盘 | IBM | 600GB | 2014-10-23 | 1 | 9924 | 9924 | 彭臻 | T2技术队主机房（2-B6-MR7)1
2728 | 十六队 | 2014003899849 | 硬盘 | IBM | 600GB | 2014-10-23 | 1 | 9924 | 9924 | 彭臻 | T2技术队主机房（2-B6-MR7)1
2729 | 十六队 | 2014003899850 | 硬盘 | IBM | 600GB | 2014-10-23 | 1 | 9924 | 9924 | 彭臻 | T2技术队主机房（2-B6-MR7)1
2730 | 十六队 | 2014003899851 | 硬盘 | IBM | 600GB | 2014-10-23 | 1 | 9924 | 9924 | 彭臻 | T2技术队主机房（2-B6-MR7)1
2731 | 十六队 | 2014003899852 | 硬盘 | IBM | 600GB | 2014-10-23 | 1 | 9924 | 9924 | 彭臻 | T2技术队主机房（2-B6-MR7)1
2732 | 十六队 | 2014003899853 | 硬盘 | IBM | 600GB | 2014-10-23 | 1 | 9924 | 9924 | 彭臻 | T2技术队主机房（2-B6-MR7)1
2733 | 十六队 | 2014003899854 | 硬盘 | IBM | 600GB | 2014-10-23 | 1 | 9924 | 9924 | 彭臻 | T2技术队主机房（2-B6-MR7)1
2734 | 十六队 | 2014003899855 | 硬盘 | IBM | 600GB | 2014-10-23 | 1 | 9924 | 9924 | 彭臻 | T2技术队主机房（2-B6-MR7)1
2735 | 十六队 | 2014003899856 | 硬盘 | IBM | 600GB | 2014-10-23 | 1 | 9924 | 9924 | 彭臻 | T2技术队主机房（2-B6-MR7)1
2736 | 十六队 | 2014003899857 | 硬盘 | IBM | 600GB | 2014-10-23 | 1 | 9924 | 9924 | 彭臻 | T2技术队主机房（2-B6-MR7)1
2737 | 十六队 | 2014003899858 | 硬盘 | IBM | 600GB | 2014-10-23 | 1 | 9924 | 9924 | 彭臻 | T2技术队主机房（2-B6-MR7)1
2738 | 十六队 | 2014003899859 | 硬盘 | IBM | 600GB | 2014-10-23 | 1 | 9924 | 9924 | 彭臻 | T2技术队主机房（2-B6-MR7)1
2739 | 十六队 | 2014003899860 | 硬盘 | IBM | 600GB | 2014-10-23 | 1 | 9924 | 9924 | 彭臻 | T2技术队主机房（2-B6-MR7)1
2740 | 十六队 | 2014003899861 | 硬盘 | IBM | 600GB | 2014-10-23 | 1 | 9924 | 9924 | 彭臻 | T2技术队主机房（2-B6-MR7)1
2741 | 十六队 | 2014003899862 | 硬盘 | IBM | 600GB | 2014-10-23 | 1 | 9924 | 9924 | 彭臻 | T2技术队主机房（2-B6-MR7)1
2742 | 十六队 | 2014003899863 | 硬盘 | IBM | 600GB | 2014-10-23 | 1 | 9924 | 9924 | 彭臻 | T2技术队主机房（2-B6-MR7)1
2743 | 十六队 | 2014003899864 | 硬盘 | IBM | 600GB | 2014-10-23 | 1 | 9924 | 9924 | 彭臻 | T2技术队主机房（2-B6-MR7)1
2744 | 十六队 | 2014003899865 | 硬盘 | IBM | 600GB | 2014-10-23 | 1 | 9924 | 9924 | 彭臻 | T2技术队主机房（2-B6-MR7)1
2745 | 十六队 | 2014003899866 | 硬盘 | IBM | 600GB | 2014-10-23 | 1 | 9924 | 9924 | 彭臻 | T2技术队主机房（2-B6-MR7)1
2746 | 十六队 | 2014003899867 | 硬盘 | IBM | 600GB | 2014-10-23 | 1 | 9924 | 9924 | 彭臻 | T2技术队主机房（2-B6-MR7)1
2747 | 十六队 | 2014003899868 | 硬盘 | IBM | 600GB | 2014-10-23 | 1 | 9924 | 9924 | 彭臻 | T2技术队主机房（2-B6-MR7)1
2748 | 十六队 | 2014003899869 | 硬盘 | IBM | 600GB | 2014-10-23 | 1 | 9924 | 9924 | 彭臻 | T2技术队主机房（2-B6-MR7)1
2749 | 十六队 | 2014003899870 | 硬盘 | IBM | 600GB | 2014-10-23 | 1 | 9924 | 9924 | 彭臻 | T2技术队主机房（2-B6-MR7)1
2750 | 十六队 | 2014003899871 | 硬盘 | IBM | 600GB | 2014-10-23 | 1 | 9924 | 9924 | 彭臻 | T2技术队主机房（2-B6-MR7)1
2751 | 十六队 | 2014003899872 | 硬盘 | IBM | 600GB | 2014-10-23 | 1 | 9924 | 9924 | 彭臻 | T2技术队主机房（2-B6-MR7)1
2752 | 十六队 | 2014003899873 | 硬盘 | IBM | 600GB | 2014-10-23 | 1 | 9924 | 9924 | 彭臻 | T2技术队主机房（2-B6-MR7)1
2753 | 十六队 | 2014003899877 | 硬盘 | IBM | 600GB | 2014-10-23 | 1 | 9924 | 9924 | 彭臻 | T2技术队主机房（2-B6-MR7)1
2754 | 十六队 | 2014003899878 | 硬盘 | IBM | 600GB | 2014-10-23 | 1 | 9924 | 9924 | 彭臻 | T2技术队主机房（2-B6-MR7)1
2755 | 十六队 | 2014003899879 | 硬盘 | IBM | 600GB | 2014-10-23 | 1 | 9924 | 9924 | 彭臻 | T2技术队主机房（2-B6-MR7)1
2756 | 十六队 | 2010003935430 | 中高端网络交换机 | 华三 | LS-7506E | 2010-04-01 | 1 | 29400 | 29400 | 彭臻 | 247仓库
|  |  | 服务器 |  | X3550 | [5 empty] | T2技术队主机房（2-B6-MR7)1
|  |  | 辅助验放存储 | [7 empty] | T2技术队主机房（2-B6-MR7)1
|  |  | 华为存储 |  | RH5885HV3 | [5 empty] | T2技术队主机房（2-B6-MR7)1
|  |  | VPN | 联想网御 | [6 empty] | T2技术队主机房（2-B6-MR7)1
|  |  | 防毒墙 |  | 天融信 | [5 empty] | T2技术队主机房（2-B6-MR7)1
2757 | 十六队 | 20140002713176 | 8路数字录像机 | 海康威视 | DS-9108HF | 2014-08-05 | 1 | 5000 | 5000 | 彭臻 | T2监控机房（2-B6-MR4）
2758 | 十六队 | 2012003322750 | 8路数字硬盘录像机 | 皓维 | ST-DVRC308HD | 2012-02-01 | 1 | 15000 | 15000 | 彭臻 | 办公楼247仓库
2759 | 十六队 | 2012003322751 | 8路数字硬盘录像机 | 皓维 | ST-DVRC308HD | 2012-02-01 | 1 | 15000 | 15000 | 彭臻 | 办公楼247仓库
2760 | 十六队 | 2008003400218 | T2监控系统扩容-16路视频输入卡 | 美国infinova | V2903VIM | 2008-07-01 | 1 | 17600 | 17600 | 彭臻 | T2监控机房（2-B6-MR4）
2761 | 十六队 | 2008003399413 | T2监控系统扩容-8路电脑共享切换器 | 台湾ATEN | CS-1008 | 2008-07-01 | 1 | 2870 | 2870 | 彭臻 | T2监控机房（2-B6-MR4）
2762 | 十六队 | 10220080001419124 | T2监控系统扩容-8路音频分配放大器 | 中国ITTC | ITTC-YP | 2008-07-01 | 1 | 1200 | 1200 | 彭臻 | T2监控机房（2-B6-MR4）
2763 | 十六队 | 10220080001419124 | T2监控系统扩容-8路音频分配放大器 | 中国ITTC | ITTC-YP | 2008-07-01 | 1 | 1200 | 1200 | 彭臻 | T2监控机房（2-B6-MR4）
2764 | 十六队 | 10220080001419124 | T2监控系统扩容-8路音频分配放大器 | 中国ITTC | ITTC-YP | 2008-07-01 | 1 | 1200 | 1200 | 彭臻 | T2监控机房（2-B6-MR4）
2765 | 十六队 | 10220080001419124 | T2监控系统扩容-8路音频分配放大器 | 中国ITTC | ITTC-YP | 2008-07-01 | 1 | 1200 | 1200 | 彭臻 | T2监控机房（2-B6-MR4）
2766 | 十六队 | 10220080001419124 | T2监控系统扩容-8路音频分配放大器 | 中国ITTC | ITTC-YP | 2008-07-01 | 1 | 1200 | 1200 | 彭臻 | T2监控机房（2-B6-MR4）
2767 | 十六队 | 10220080001419124 | T2监控系统扩容-8路音频分配放大器 | 中国ITTC | ITTC-YP | 2008-07-01 | 1 | 1200 | 1200 | 彭臻 | T2监控机房（2-B6-MR4）
2768 | 十六队 | 10220080001419124 | T2监控系统扩容-8路音频分配放大器 | 中国ITTC | ITTC-YP | 2008-07-01 | 1 | 1200 | 1200 | 彭臻 | T2监控机房（2-B6-MR4）
2769 | 十六队 | 10220080001419124 | T2监控系统扩容-8路音频分配放大器 | 中国ITTC | ITTC-YP | 2008-07-01 | 1 | 1200 | 1200 | 彭臻 | T2监控机房（2-B6-MR4）
2770 | 十六队 | 10220080001419124 | T2监控系统扩容-8路音频分配放大器 | 中国ITTC | ITTC-YP | 2008-07-01 | 1 | 1200 | 1200 | 彭臻 | T2监控机房（2-B6-MR4）
2771 | 十六队 | 10220080001419124 | T2监控系统扩容-8路音频分配放大器 | 中国ITTC | ITTC-YP | 2008-07-01 | 1 | 1200 | 1200 | 彭臻 | T2监控机房（2-B6-MR4）
2772 | 十六队 | 10220080001419124 | T2监控系统扩容-8路音频分配放大器 | 中国ITTC | ITTC-YP | 2008-07-01 | 1 | 1200 | 1200 | 彭臻 | T2监控机房（2-B6-MR4）
2773 | 十六队 | 10220080001419124 | T2监控系统扩容-8路音频分配放大器 | 中国ITTC | ITTC-YP | 2008-07-01 | 1 | 1200 | 1200 | 彭臻 | T2监控机房（2-B6-MR4）
2774 | 十六队 | 10220080001419124 | T2监控系统扩容-8路音频分配放大器 | 中国ITTC | ITTC-YP | 2008-07-01 | 1 | 1200 | 1200 | 彭臻 | T2监控机房（2-B6-MR4）
2775 | 十六队 | 10220080001419124 | T2监控系统扩容-8路音频分配放大器 | 中国ITTC | ITTC-YP | 2008-07-01 | 1 | 1200 | 1200 | 彭臻 | T2监控机房（2-B6-MR4）
2776 | 十六队 | 10220080001419124 | T2监控系统扩容-8路音频分配放大器 | 中国ITTC | ITTC-YP | 2008-07-01 | 1 | 1200 | 1200 | 彭臻 | T2监控机房（2-B6-MR4）
2777 | 十六队 | 10220080001419124 | T2监控系统扩容-8路音频分配放大器 | 中国ITTC | ITTC-YP | 2008-07-01 | 1 | 1200 | 1200 | 彭臻 | T2监控机房（2-B6-MR4）
2778 | 十六队 | 10220080001419124 | T2监控系统扩容-8路音频分配放大器 | 中国ITTC | ITTC-YP | 2008-07-01 | 1 | 1200 | 1200 | 彭臻 | T2监控机房（2-B6-MR4）
2779 | 十六队 | 10220080001419124 | T2监控系统扩容-8路音频分配放大器 | 中国ITTC | ITTC-YP | 2008-07-01 | 1 | 1200 | 1200 | 彭臻 | T2监控机房（2-B6-MR4）
2780 | 十六队 | 10220080001419124 | T2监控系统扩容-8路音频分配放大器 | 中国ITTC | ITTC-YP | 2008-07-01 | 1 | 1200 | 1200 | 彭臻 | T2监控机房（2-B6-MR4）
2781 | 十六队 | 10220080001419124 | T2监控系统扩容-8路音频分配放大器 | 中国ITTC | ITTC-YP | 2008-07-01 | 1 | 1200 | 1200 | 彭臻 | T2监控机房（2-B6-MR4）
2782 | 十六队 | 10220080001419131 | T2监控系统扩容-HBA光纤卡 | 中国Hp | 2GB 24 bit | 2008-07-01 | 1 | 8600 | 8600 | 彭臻 | T2监控机房（2-B6-MR4）
2783 | 十六队 | 10220080001419131 | T2监控系统扩容-HBA光纤卡 | 中国Hp | 2GB 24 bit | 2008-07-01 | 1 | 8600 | 8600 | 彭臻 | T2监控机房（2-B6-MR4）
2784 | 十六队 | 10220080001419131 | T2监控系统扩容-HBA光纤卡 | 中国Hp | 2GB 24 bit | 2008-07-01 | 1 | 8600 | 8600 | 彭臻 | T2监控机房（2-B6-MR4）
2785 | 十六队 | 10220080001419131 | T2监控系统扩容-HBA光纤卡 | 中国Hp | 2GB 24 bit | 2008-07-01 | 1 | 8600 | 8600 | 彭臻 | T2监控机房（2-B6-MR4）
2786 | 十六队 | 10220080001419131 | T2监控系统扩容-HBA光纤卡 | 中国Hp | 2GB 24 bit | 2008-07-01 | 1 | 8600 | 8600 | 彭臻 | T2监控机房（2-B6-MR4）
2787 | 十六队 | 10220080001419131 | T2监控系统扩容-HBA光纤卡 | 中国Hp | 2GB 24 bit | 2008-07-01 | 1 | 8600 | 8600 | 彭臻 | T2监控机房（2-B6-MR4）
2788 | 十六队 | 10220080001419131 | T2监控系统扩容-HBA光纤卡 | 中国Hp | 2GB 24 bit | 2008-07-01 | 1 | 8600 | 8600 | 彭臻 | T2监控机房（2-B6-MR4）
2789 | 十六队 | 10220080001419131 | T2监控系统扩容-HBA光纤卡 | 中国Hp | 2GB 24 bit | 2008-07-01 | 1 | 8600 | 8600 | 彭臻 | T2监控机房（2-B6-MR4）
2790 | 十六队 | 10220080001419131 | T2监控系统扩容-HBA光纤卡 | 中国Hp | 2GB 24 bit | 2008-07-01 | 1 | 8600 | 8600 | 彭臻 | T2监控机房（2-B6-MR4）
2791 | 十六队 | 10220080001419131 | T2监控系统扩容-HBA光纤卡 | 中国Hp | 2GB 24 bit | 2008-07-01 | 1 | 8600 | 8600 | 彭臻 | T2监控机房（2-B6-MR4）
2792 | 十六队 | 10220080001419131 | T2监控系统扩容-HBA光纤卡 | 中国Hp | 2GB 24 bit | 2008-07-01 | 1 | 8600 | 8600 | 彭臻 | T2监控机房（2-B6-MR4）
2793 | 十六队 | 10220080001419131 | T2监控系统扩容-HBA光纤卡 | 中国Hp | 2GB 24 bit | 2008-07-01 | 1 | 8600 | 8600 | 彭臻 | T2监控机房（2-B6-MR4）
2794 | 十六队 | 10220080001419131 | T2监控系统扩容-HBA光纤卡 | 中国Hp | 2GB 24 bit | 2008-07-01 | 1 | 8600 | 8600 | 彭臻 | T2监控机房（2-B6-MR4）
2795 | 十六队 | 10220080001419131 | T2监控系统扩容-HBA光纤卡 | 中国Hp | 2GB 24 bit | 2008-07-01 | 1 | 8600 | 8600 | 彭臻 | T2监控机房（2-B6-MR4）
2796 | 十六队 | 2008003398702 | T2监控系统扩容-T1、T2联网集成器 | 美国infinova | V2415 | 2008-07-01 | 1 | 21400 | 21400 | 彭臻 | T2监控机房（2-B6-MR4）
2797 | 十六队 | 2008003401680 | T2监控系统扩容-T2音频矩阵（160*8） | 中国洪迪 | HMXA160*8 | 2008-07-01 | 1 | 140500 | 140500 | 彭臻 | T2监控机房（2-B6-MR4）
2798 | 十六队 | 2008003400482 | T2监控系统扩容-安装调试费 | * | 1*10% | 2008-07-01 | 1 | 858558.6 | 858558.6 | 彭臻 | T2监控机房（2-B6-MR4）
2799 | 十六队 | 2008003400483 | T2监控系统扩容-保修期满后维护费用 | * | 1*3%（每年） | 2008-07-01 | 1 | 257567.6 | 257567.6 | 彭臻 | T2监控机房（2-B6-MR4）
2800 | 十六队 | 10220080001419122 | T2监控系统扩容-单模数字光端机 | 美国infinova | N3758TA/RA-16 | 2008-07-01 | 1 | 27600 | 27600 | 彭臻 | T2监控机房（2-B6-MR4）
2801 | 十六队 | 10220080001419122 | T2监控系统扩容-单模数字光端机 | 美国infinova | N3758TA/RA-16 | 2008-07-01 | 1 | 27600 | 27600 | 彭臻 | T2监控机房（2-B6-MR4）
2802 | 十六队 | 2008003398737 | T2监控系统扩容-服务器软件 | 加拿大verint | NEX-5-MS-S | 2008-07-01 | 1 | 96500 | 96500 | 彭臻 | T2监控机房（2-B6-MR4）
2803 | 十六队 | 2008003400484 | T2监控系统扩容-工程税金 | * | （1+2)*3.41% | 2008-07-01 | 1 | 64287.8 | 64287.8 | 彭臻 | T2监控机房（2-B6-MR4）
2804 | 十六队 | 10220080001418544 | T2监控系统扩容-设备机柜 | 上海祥明 | 19”600*1000*2000 | 2008-07-01 | 1 | 4320 | 4320 | 彭臻 | T2监控机房（2-B6-MR4）
2805 | 十六队 | 10220080001418544 | T2监控系统扩容-设备机柜 | 上海祥明 | 19”600*1000*2000 | 2008-07-01 | 1 | 4320 | 4320 | 彭臻 | T2监控机房（2-B6-MR4）
2806 | 十六队 | 10220080001418544 | T2监控系统扩容-设备机柜 | 上海祥明 | 19”600*1000*2000 | 2008-07-01 | 1 | 4320 | 4320 | 彭臻 | T2监控机房（2-B6-MR4）
2807 | 十六队 | 10220080001418544 | T2监控系统扩容-设备机柜 | 上海祥明 | 19”600*1000*2000 | 2008-07-01 | 1 | 4320 | 4320 | 彭臻 | T2监控机房（2-B6-MR4）
2808 | 十六队 | 10220080001418544 | T2监控系统扩容-设备机柜 | 上海祥明 | 19”600*1000*2000 | 2008-07-01 | 1 | 4320 | 4320 | 彭臻 | T2监控机房（2-B6-MR4）
2809 | 十六队 | 10220080001418544 | T2监控系统扩容-设备机柜 | 上海祥明 | 19”600*1000*2000 | 2008-07-01 | 1 | 4320 | 4320 | 彭臻 | T2监控机房（2-B6-MR4）
2810 | 十六队 | 10220080001419127 | T2监控系统扩容-摄像机录像授权软件 | 加拿大verint | NEX-5-1FOC-S | 2008-07-01 | 1 | 725 | 725 | 彭臻 | T2监控机房（2-B6-MR4）
2811 | 十六队 | 10220080001419127 | T2监控系统扩容-摄像机录像授权软件 | 加拿大verint | NEX-5-1FOC-S | 2008-07-01 | 1 | 725 | 725 | 彭臻 | T2监控机房（2-B6-MR4）
2812 | 十六队 | 10220080001419127 | T2监控系统扩容-摄像机录像授权软件 | 加拿大verint | NEX-5-1FOC-S | 2008-07-01 | 1 | 725 | 725 | 彭臻 | T2监控机房（2-B6-MR4）
2813 | 十六队 | 10220080001419127 | T2监控系统扩容-摄像机录像授权软件 | 加拿大verint | NEX-5-1FOC-S | 2008-07-01 | 1 | 725 | 725 | 彭臻 | T2监控机房（2-B6-MR4）
2814 | 十六队 | 10220080001419127 | T2监控系统扩容-摄像机录像授权软件 | 加拿大verint | NEX-5-1FOC-S | 2008-07-01 | 1 | 725 | 725 | 彭臻 | T2监控机房（2-B6-MR4）
2815 | 十六队 | 10220080001419127 | T2监控系统扩容-摄像机录像授权软件 | 加拿大verint | NEX-5-1FOC-S | 2008-07-01 | 1 | 725 | 725 | 彭臻 | T2监控机房（2-B6-MR4）
2816 | 十六队 | 10220080001419127 | T2监控系统扩容-摄像机录像授权软件 | 加拿大verint | NEX-5-1FOC-S | 2008-07-01 | 1 | 725 | 725 | 彭臻 | T2监控机房（2-B6-MR4）
2817 | 十六队 | 10220080001419127 | T2监控系统扩容-摄像机录像授权软件 | 加拿大verint | NEX-5-1FOC-S | 2008-07-01 | 1 | 725 | 725 | 彭臻 | T2监控机房（2-B6-MR4）
2818 | 十六队 | 10220080001419127 | T2监控系统扩容-摄像机录像授权软件 | 加拿大verint | NEX-5-1FOC-S | 2008-07-01 | 1 | 725 | 725 | 彭臻 | T2监控机房（2-B6-MR4）
2819 | 十六队 | 10220080001419127 | T2监控系统扩容-摄像机录像授权软件 | 加拿大verint | NEX-5-1FOC-S | 2008-07-01 | 1 | 725 | 725 | 彭臻 | T2监控机房（2-B6-MR4）
2820 | 十六队 | 10220080001419127 | T2监控系统扩容-摄像机录像授权软件 | 加拿大verint | NEX-5-1FOC-S | 2008-07-01 | 1 | 725 | 725 | 彭臻 | T2监控机房（2-B6-MR4）
2821 | 十六队 | 10220080001419127 | T2监控系统扩容-摄像机录像授权软件 | 加拿大verint | NEX-5-1FOC-S | 2008-07-01 | 1 | 725 | 725 | 彭臻 | T2监控机房（2-B6-MR4）
2822 | 十六队 | 10220080001419127 | T2监控系统扩容-摄像机录像授权软件 | 加拿大verint | NEX-5-1FOC-S | 2008-07-01 | 1 | 725 | 725 | 彭臻 | T2监控机房（2-B6-MR4）
2823 | 十六队 | 10220080001419127 | T2监控系统扩容-摄像机录像授权软件 | 加拿大verint | NEX-5-1FOC-S | 2008-07-01 | 1 | 725 | 725 | 彭臻 | T2监控机房（2-B6-MR4）
2824 | 十六队 | 10220080001419127 | T2监控系统扩容-摄像机录像授权软件 | 加拿大verint | NEX-5-1FOC-S | 2008-07-01 | 1 | 725 | 725 | 彭臻 | T2监控机房（2-B6-MR4）
2825 | 十六队 | 10220080001419127 | T2监控系统扩容-摄像机录像授权软件 | 加拿大verint | NEX-5-1FOC-S | 2008-07-01 | 1 | 725 | 725 | 彭臻 | T2监控机房（2-B6-MR4）
2826 | 十六队 | 10220080001419127 | T2监控系统扩容-摄像机录像授权软件 | 加拿大verint | NEX-5-1FOC-S | 2008-07-01 | 1 | 725 | 725 | 彭臻 | T2监控机房（2-B6-MR4）
2827 | 十六队 | 10220080001419127 | T2监控系统扩容-摄像机录像授权软件 | 加拿大verint | NEX-5-1FOC-S | 2008-07-01 | 1 | 725 | 725 | 彭臻 | T2监控机房（2-B6-MR4）
2828 | 十六队 | 10220080001419127 | T2监控系统扩容-摄像机录像授权软件 | 加拿大verint | NEX-5-1FOC-S | 2008-07-01 | 1 | 725 | 725 | 彭臻 | T2监控机房（2-B6-MR4）
2829 | 十六队 | 10220080001419127 | T2监控系统扩容-摄像机录像授权软件 | 加拿大verint | NEX-5-1FOC-S | 2008-07-01 | 1 | 725 | 725 | 彭臻 | T2监控机房（2-B6-MR4）
2830 | 十六队 | 10220080001419127 | T2监控系统扩容-摄像机录像授权软件 | 加拿大verint | NEX-5-1FOC-S | 2008-07-01 | 1 | 725 | 725 | 彭臻 | T2监控机房（2-B6-MR4）
2831 | 十六队 | 10220080001419127 | T2监控系统扩容-摄像机录像授权软件 | 加拿大verint | NEX-5-1FOC-S | 2008-07-01 | 1 | 725 | 725 | 彭臻 | T2监控机房（2-B6-MR4）
2832 | 十六队 | 10220080001419127 | T2监控系统扩容-摄像机录像授权软件 | 加拿大verint | NEX-5-1FOC-S | 2008-07-01 | 1 | 725 | 725 | 彭臻 | T2监控机房（2-B6-MR4）
2833 | 十六队 | 10220080001419127 | T2监控系统扩容-摄像机录像授权软件 | 加拿大verint | NEX-5-1FOC-S | 2008-07-01 | 1 | 725 | 725 | 彭臻 | T2监控机房（2-B6-MR4）
2834 | 十六队 | 10220080001419127 | T2监控系统扩容-摄像机录像授权软件 | 加拿大verint | NEX-5-1FOC-S | 2008-07-01 | 1 | 725 | 725 | 彭臻 | T2监控机房（2-B6-MR4）
2835 | 十六队 | 10220080001419127 | T2监控系统扩容-摄像机录像授权软件 | 加拿大verint | NEX-5-1FOC-S | 2008-07-01 | 1 | 725 | 725 | 彭臻 | T2监控机房（2-B6-MR4）
2836 | 十六队 | 10220080001419127 | T2监控系统扩容-摄像机录像授权软件 | 加拿大verint | NEX-5-1FOC-S | 2008-07-01 | 1 | 725 | 725 | 彭臻 | T2监控机房（2-B6-MR4）
2837 | 十六队 | 10220080001419127 | T2监控系统扩容-摄像机录像授权软件 | 加拿大verint | NEX-5-1FOC-S | 2008-07-01 | 1 | 725 | 725 | 彭臻 | T2监控机房（2-B6-MR4）
2838 | 十六队 | 10220080001419127 | T2监控系统扩容-摄像机录像授权软件 | 加拿大verint | NEX-5-1FOC-S | 2008-07-01 | 1 | 725 | 725 | 彭臻 | T2监控机房（2-B6-MR4）
2839 | 十六队 | 10220080001419127 | T2监控系统扩容-摄像机录像授权软件 | 加拿大verint | NEX-5-1FOC-S | 2008-07-01 | 1 | 725 | 725 | 彭臻 | T2监控机房（2-B6-MR4）
2840 | 十六队 | 10220080001419127 | T2监控系统扩容-摄像机录像授权软件 | 加拿大verint | NEX-5-1FOC-S | 2008-07-01 | 1 | 725 | 725 | 彭臻 | T2监控机房（2-B6-MR4）
2841 | 十六队 | 10220080001419127 | T2监控系统扩容-摄像机录像授权软件 | 加拿大verint | NEX-5-1FOC-S | 2008-07-01 | 1 | 725 | 725 | 彭臻 | T2监控机房（2-B6-MR4）
2842 | 十六队 | 10220080001419127 | T2监控系统扩容-摄像机录像授权软件 | 加拿大verint | NEX-5-1FOC-S | 2008-07-01 | 1 | 725 | 725 | 彭臻 | T2监控机房（2-B6-MR4）
2843 | 十六队 | 10220080001419127 | T2监控系统扩容-摄像机录像授权软件 | 加拿大verint | NEX-5-1FOC-S | 2008-07-01 | 1 | 725 | 725 | 彭臻 | T2监控机房（2-B6-MR4）
2844 | 十六队 | 10220080001419127 | T2监控系统扩容-摄像机录像授权软件 | 加拿大verint | NEX-5-1FOC-S | 2008-07-01 | 1 | 725 | 725 | 彭臻 | T2监控机房（2-B6-MR4）
2845 | 十六队 | 10220080001419127 | T2监控系统扩容-摄像机录像授权软件 | 加拿大verint | NEX-5-1FOC-S | 2008-07-01 | 1 | 725 | 725 | 彭臻 | T2监控机房（2-B6-MR4）
2846 | 十六队 | 10220080001419127 | T2监控系统扩容-摄像机录像授权软件 | 加拿大verint | NEX-5-1FOC-S | 2008-07-01 | 1 | 725 | 725 | 彭臻 | T2监控机房（2-B6-MR4）
2847 | 十六队 | 10220080001419127 | T2监控系统扩容-摄像机录像授权软件 | 加拿大verint | NEX-5-1FOC-S | 2008-07-01 | 1 | 725 | 725 | 彭臻 | T2监控机房（2-B6-MR4）
2848 | 十六队 | 10220080001419127 | T2监控系统扩容-摄像机录像授权软件 | 加拿大verint | NEX-5-1FOC-S | 2008-07-01 | 1 | 725 | 725 | 彭臻 | T2监控机房（2-B6-MR4）
2849 | 十六队 | 10220080001419127 | T2监控系统扩容-摄像机录像授权软件 | 加拿大verint | NEX-5-1FOC-S | 2008-07-01 | 1 | 725 | 725 | 彭臻 | T2监控机房（2-B6-MR4）
2850 | 十六队 | 10220080001419127 | T2监控系统扩容-摄像机录像授权软件 | 加拿大verint | NEX-5-1FOC-S | 2008-07-01 | 1 | 725 | 725 | 彭臻 | T2监控机房（2-B6-MR4）
2851 | 十六队 | 10220080001419127 | T2监控系统扩容-摄像机录像授权软件 | 加拿大verint | NEX-5-1FOC-S | 2008-07-01 | 1 | 725 | 725 | 彭臻 | T2监控机房（2-B6-MR4）
2852 | 十六队 | 10220080001419127 | T2监控系统扩容-摄像机录像授权软件 | 加拿大verint | NEX-5-1FOC-S | 2008-07-01 | 1 | 725 | 725 | 彭臻 | T2监控机房（2-B6-MR4）
2853 | 十六队 | 10220080001419127 | T2监控系统扩容-摄像机录像授权软件 | 加拿大verint | NEX-5-1FOC-S | 2008-07-01 | 1 | 725 | 725 | 彭臻 | T2监控机房（2-B6-MR4）
2854 | 十六队 | 10220080001419127 | T2监控系统扩容-摄像机录像授权软件 | 加拿大verint | NEX-5-1FOC-S | 2008-07-01 | 1 | 725 | 725 | 彭臻 | T2监控机房（2-B6-MR4）
2855 | 十六队 | 10220080001419127 | T2监控系统扩容-摄像机录像授权软件 | 加拿大verint | NEX-5-1FOC-S | 2008-07-01 | 1 | 725 | 725 | 彭臻 | T2监控机房（2-B6-MR4）
2856 | 十六队 | 10220080001419127 | T2监控系统扩容-摄像机录像授权软件 | 加拿大verint | NEX-5-1FOC-S | 2008-07-01 | 1 | 725 | 725 | 彭臻 | T2监控机房（2-B6-MR4）
2857 | 十六队 | 10220080001419127 | T2监控系统扩容-摄像机录像授权软件 | 加拿大verint | NEX-5-1FOC-S | 2008-07-01 | 1 | 725 | 725 | 彭臻 | T2监控机房（2-B6-MR4）
2858 | 十六队 | 10220080001419127 | T2监控系统扩容-摄像机录像授权软件 | 加拿大verint | NEX-5-1FOC-S | 2008-07-01 | 1 | 725 | 725 | 彭臻 | T2监控机房（2-B6-MR4）
2859 | 十六队 | 10220080001419127 | T2监控系统扩容-摄像机录像授权软件 | 加拿大verint | NEX-5-1FOC-S | 2008-07-01 | 1 | 725 | 725 | 彭臻 | T2监控机房（2-B6-MR4）
2860 | 十六队 | 10220080001419127 | T2监控系统扩容-摄像机录像授权软件 | 加拿大verint | NEX-5-1FOC-S | 2008-07-01 | 1 | 725 | 725 | 彭臻 | T2监控机房（2-B6-MR4）
2861 | 十六队 | 10220080001419127 | T2监控系统扩容-摄像机录像授权软件 | 加拿大verint | NEX-5-1FOC-S | 2008-07-01 | 1 | 725 | 725 | 彭臻 | T2监控机房（2-B6-MR4）
2862 | 十六队 | 10220080001419127 | T2监控系统扩容-摄像机录像授权软件 | 加拿大verint | NEX-5-1FOC-S | 2008-07-01 | 1 | 725 | 725 | 彭臻 | T2监控机房（2-B6-MR4）
2863 | 十六队 | 10220080001419127 | T2监控系统扩容-摄像机录像授权软件 | 加拿大verint | NEX-5-1FOC-S | 2008-07-01 | 1 | 725 | 725 | 彭臻 | T2监控机房（2-B6-MR4）
2864 | 十六队 | 10220080001419127 | T2监控系统扩容-摄像机录像授权软件 | 加拿大verint | NEX-5-1FOC-S | 2008-07-01 | 1 | 725 | 725 | 彭臻 | T2监控机房（2-B6-MR4）
2865 | 十六队 | 10220080001419127 | T2监控系统扩容-摄像机录像授权软件 | 加拿大verint | NEX-5-1FOC-S | 2008-07-01 | 1 | 725 | 725 | 彭臻 | T2监控机房（2-B6-MR4）
2866 | 十六队 | 10220080001419127 | T2监控系统扩容-摄像机录像授权软件 | 加拿大verint | NEX-5-1FOC-S | 2008-07-01 | 1 | 725 | 725 | 彭臻 | T2监控机房（2-B6-MR4）
2867 | 十六队 | 10220080001419127 | T2监控系统扩容-摄像机录像授权软件 | 加拿大verint | NEX-5-1FOC-S | 2008-07-01 | 1 | 725 | 725 | 彭臻 | T2监控机房（2-B6-MR4）
2868 | 十六队 | 10220080001419127 | T2监控系统扩容-摄像机录像授权软件 | 加拿大verint | NEX-5-1FOC-S | 2008-07-01 | 1 | 725 | 725 | 彭臻 | T2监控机房（2-B6-MR4）
2869 | 十六队 | 10220080001419127 | T2监控系统扩容-摄像机录像授权软件 | 加拿大verint | NEX-5-1FOC-S | 2008-07-01 | 1 | 725 | 725 | 彭臻 | T2监控机房（2-B6-MR4）
2870 | 十六队 | 10220080001419127 | T2监控系统扩容-摄像机录像授权软件 | 加拿大verint | NEX-5-1FOC-S | 2008-07-01 | 1 | 725 | 725 | 彭臻 | T2监控机房（2-B6-MR4）
2871 | 十六队 | 10220080001419127 | T2监控系统扩容-摄像机录像授权软件 | 加拿大verint | NEX-5-1FOC-S | 2008-07-01 | 1 | 725 | 725 | 彭臻 | T2监控机房（2-B6-MR4）
2872 | 十六队 | 10220080001419127 | T2监控系统扩容-摄像机录像授权软件 | 加拿大verint | NEX-5-1FOC-S | 2008-07-01 | 1 | 725 | 725 | 彭臻 | T2监控机房（2-B6-MR4）
2873 | 十六队 | 10220080001419127 | T2监控系统扩容-摄像机录像授权软件 | 加拿大verint | NEX-5-1FOC-S | 2008-07-01 | 1 | 725 | 725 | 彭臻 | T2监控机房（2-B6-MR4）
2874 | 十六队 | 10220080001419127 | T2监控系统扩容-摄像机录像授权软件 | 加拿大verint | NEX-5-1FOC-S | 2008-07-01 | 1 | 725 | 725 | 彭臻 | T2监控机房（2-B6-MR4）
2875 | 十六队 | 10220080001419127 | T2监控系统扩容-摄像机录像授权软件 | 加拿大verint | NEX-5-1FOC-S | 2008-07-01 | 1 | 725 | 725 | 彭臻 | T2监控机房（2-B6-MR4）
2876 | 十六队 | 10220080001419127 | T2监控系统扩容-摄像机录像授权软件 | 加拿大verint | NEX-5-1FOC-S | 2008-07-01 | 1 | 725 | 725 | 彭臻 | T2监控机房（2-B6-MR4）
2877 | 十六队 | 10220080001419127 | T2监控系统扩容-摄像机录像授权软件 | 加拿大verint | NEX-5-1FOC-S | 2008-07-01 | 1 | 725 | 725 | 彭臻 | T2监控机房（2-B6-MR4）
2878 | 十六队 | 10220080001419127 | T2监控系统扩容-摄像机录像授权软件 | 加拿大verint | NEX-5-1FOC-S | 2008-07-01 | 1 | 725 | 725 | 彭臻 | T2监控机房（2-B6-MR4）
2879 | 十六队 | 10220080001419127 | T2监控系统扩容-摄像机录像授权软件 | 加拿大verint | NEX-5-1FOC-S | 2008-07-01 | 1 | 725 | 725 | 彭臻 | T2监控机房（2-B6-MR4）
2880 | 十六队 | 10220080001419127 | T2监控系统扩容-摄像机录像授权软件 | 加拿大verint | NEX-5-1FOC-S | 2008-07-01 | 1 | 725 | 725 | 彭臻 | T2监控机房（2-B6-MR4）
2881 | 十六队 | 10220080001419127 | T2监控系统扩容-摄像机录像授权软件 | 加拿大verint | NEX-5-1FOC-S | 2008-07-01 | 1 | 725 | 725 | 彭臻 | T2监控机房（2-B6-MR4）
2882 | 十六队 | 10220080001419127 | T2监控系统扩容-摄像机录像授权软件 | 加拿大verint | NEX-5-1FOC-S | 2008-07-01 | 1 | 725 | 725 | 彭臻 | T2监控机房（2-B6-MR4）
2883 | 十六队 | 10220080001419127 | T2监控系统扩容-摄像机录像授权软件 | 加拿大verint | NEX-5-1FOC-S | 2008-07-01 | 1 | 725 | 725 | 彭臻 | T2监控机房（2-B6-MR4）
2884 | 十六队 | 10220080001419127 | T2监控系统扩容-摄像机录像授权软件 | 加拿大verint | NEX-5-1FOC-S | 2008-07-01 | 1 | 725 | 725 | 彭臻 | T2监控机房（2-B6-MR4）
2885 | 十六队 | 10220080001419127 | T2监控系统扩容-摄像机录像授权软件 | 加拿大verint | NEX-5-1FOC-S | 2008-07-01 | 1 | 725 | 725 | 彭臻 | T2监控机房（2-B6-MR4）
2886 | 十六队 | 10220080001419127 | T2监控系统扩容-摄像机录像授权软件 | 加拿大verint | NEX-5-1FOC-S | 2008-07-01 | 1 | 725 | 725 | 彭臻 | T2监控机房（2-B6-MR4）
2887 | 十六队 | 10220080001419127 | T2监控系统扩容-摄像机录像授权软件 | 加拿大verint | NEX-5-1FOC-S | 2008-07-01 | 1 | 725 | 725 | 彭臻 | T2监控机房（2-B6-MR4）
2888 | 十六队 | 10220080001419127 | T2监控系统扩容-摄像机录像授权软件 | 加拿大verint | NEX-5-1FOC-S | 2008-07-01 | 1 | 725 | 725 | 彭臻 | T2监控机房（2-B6-MR4）
2889 | 十六队 | 10220080001419127 | T2监控系统扩容-摄像机录像授权软件 | 加拿大verint | NEX-5-1FOC-S | 2008-07-01 | 1 | 725 | 725 | 彭臻 | T2监控机房（2-B6-MR4）
2890 | 十六队 | 10220080001419127 | T2监控系统扩容-摄像机录像授权软件 | 加拿大verint | NEX-5-1FOC-S | 2008-07-01 | 1 | 725 | 725 | 彭臻 | T2监控机房（2-B6-MR4）
2891 | 十六队 | 10220080001419127 | T2监控系统扩容-摄像机录像授权软件 | 加拿大verint | NEX-5-1FOC-S | 2008-07-01 | 1 | 725 | 725 | 彭臻 | T2监控机房（2-B6-MR4）
2892 | 十六队 | 10220080001419127 | T2监控系统扩容-摄像机录像授权软件 | 加拿大verint | NEX-5-1FOC-S | 2008-07-01 | 1 | 725 | 725 | 彭臻 | T2监控机房（2-B6-MR4）
2893 | 十六队 | 10220080001419127 | T2监控系统扩容-摄像机录像授权软件 | 加拿大verint | NEX-5-1FOC-S | 2008-07-01 | 1 | 725 | 725 | 彭臻 | T2监控机房（2-B6-MR4）
2894 | 十六队 | 10220080001419127 | T2监控系统扩容-摄像机录像授权软件 | 加拿大verint | NEX-5-1FOC-S | 2008-07-01 | 1 | 725 | 725 | 彭臻 | T2监控机房（2-B6-MR4）
2895 | 十六队 | 10220080001419127 | T2监控系统扩容-摄像机录像授权软件 | 加拿大verint | NEX-5-1FOC-S | 2008-07-01 | 1 | 725 | 725 | 彭臻 | T2监控机房（2-B6-MR4）
2896 | 十六队 | 10220080001419127 | T2监控系统扩容-摄像机录像授权软件 | 加拿大verint | NEX-5-1FOC-S | 2008-07-01 | 1 | 725 | 725 | 彭臻 | T2监控机房（2-B6-MR4）
2897 | 十六队 | 10220080001419127 | T2监控系统扩容-摄像机录像授权软件 | 加拿大verint | NEX-5-1FOC-S | 2008-07-01 | 1 | 725 | 725 | 彭臻 | T2监控机房（2-B6-MR4）
2898 | 十六队 | 10220080001419127 | T2监控系统扩容-摄像机录像授权软件 | 加拿大verint | NEX-5-1FOC-S | 2008-07-01 | 1 | 725 | 725 | 彭臻 | T2监控机房（2-B6-MR4）
2899 | 十六队 | 10220080001419127 | T2监控系统扩容-摄像机录像授权软件 | 加拿大verint | NEX-5-1FOC-S | 2008-07-01 | 1 | 725 | 725 | 彭臻 | T2监控机房（2-B6-MR4）
2900 | 十六队 | 10220080001419127 | T2监控系统扩容-摄像机录像授权软件 | 加拿大verint | NEX-5-1FOC-S | 2008-07-01 | 1 | 725 | 725 | 彭臻 | T2监控机房（2-B6-MR4）
2901 | 十六队 | 10220080001419127 | T2监控系统扩容-摄像机录像授权软件 | 加拿大verint | NEX-5-1FOC-S | 2008-07-01 | 1 | 725 | 725 | 彭臻 | T2监控机房（2-B6-MR4）
2902 | 十六队 | 10220080001419127 | T2监控系统扩容-摄像机录像授权软件 | 加拿大verint | NEX-5-1FOC-S | 2008-07-01 | 1 | 725 | 725 | 彭臻 | T2监控机房（2-B6-MR4）
2903 | 十六队 | 10220080001419127 | T2监控系统扩容-摄像机录像授权软件 | 加拿大verint | NEX-5-1FOC-S | 2008-07-01 | 1 | 725 | 725 | 彭臻 | T2监控机房（2-B6-MR4）
2904 | 十六队 | 10220080001419127 | T2监控系统扩容-摄像机录像授权软件 | 加拿大verint | NEX-5-1FOC-S | 2008-07-01 | 1 | 725 | 725 | 彭臻 | T2监控机房（2-B6-MR4）
2905 | 十六队 | 10220080001419127 | T2监控系统扩容-摄像机录像授权软件 | 加拿大verint | NEX-5-1FOC-S | 2008-07-01 | 1 | 725 | 725 | 彭臻 | T2监控机房（2-B6-MR4）
2906 | 十六队 | 10220080001419127 | T2监控系统扩容-摄像机录像授权软件 | 加拿大verint | NEX-5-1FOC-S | 2008-07-01 | 1 | 725 | 725 | 彭臻 | T2监控机房（2-B6-MR4）
2907 | 十六队 | 10220080001419127 | T2监控系统扩容-摄像机录像授权软件 | 加拿大verint | NEX-5-1FOC-S | 2008-07-01 | 1 | 725 | 725 | 彭臻 | T2监控机房（2-B6-MR4）
2908 | 十六队 | 10220080001419127 | T2监控系统扩容-摄像机录像授权软件 | 加拿大verint | NEX-5-1FOC-S | 2008-07-01 | 1 | 725 | 725 | 彭臻 | T2监控机房（2-B6-MR4）
2909 | 十六队 | 10220080001419127 | T2监控系统扩容-摄像机录像授权软件 | 加拿大verint | NEX-5-1FOC-S | 2008-07-01 | 1 | 725 | 725 | 彭臻 | T2监控机房（2-B6-MR4）
2910 | 十六队 | 10220080001419127 | T2监控系统扩容-摄像机录像授权软件 | 加拿大verint | NEX-5-1FOC-S | 2008-07-01 | 1 | 725 | 725 | 彭臻 | T2监控机房（2-B6-MR4）
2911 | 十六队 | 10220080001419127 | T2监控系统扩容-摄像机录像授权软件 | 加拿大verint | NEX-5-1FOC-S | 2008-07-01 | 1 | 725 | 725 | 彭臻 | T2监控机房（2-B6-MR4）
2912 | 十六队 | 10220080001419127 | T2监控系统扩容-摄像机录像授权软件 | 加拿大verint | NEX-5-1FOC-S | 2008-07-01 | 1 | 725 | 725 | 彭臻 | T2监控机房（2-B6-MR4）
2913 | 十六队 | 10220080001419127 | T2监控系统扩容-摄像机录像授权软件 | 加拿大verint | NEX-5-1FOC-S | 2008-07-01 | 1 | 725 | 725 | 彭臻 | T2监控机房（2-B6-MR4）
2914 | 十六队 | 10220080001419127 | T2监控系统扩容-摄像机录像授权软件 | 加拿大verint | NEX-5-1FOC-S | 2008-07-01 | 1 | 725 | 725 | 彭臻 | T2监控机房（2-B6-MR4）
2915 | 十六队 | 10220080001419127 | T2监控系统扩容-摄像机录像授权软件 | 加拿大verint | NEX-5-1FOC-S | 2008-07-01 | 1 | 725 | 725 | 彭臻 | T2监控机房（2-B6-MR4）
2916 | 十六队 | 10220080001419127 | T2监控系统扩容-摄像机录像授权软件 | 加拿大verint | NEX-5-1FOC-S | 2008-07-01 | 1 | 725 | 725 | 彭臻 | T2监控机房（2-B6-MR4）
2917 | 十六队 | 10220080001419127 | T2监控系统扩容-摄像机录像授权软件 | 加拿大verint | NEX-5-1FOC-S | 2008-07-01 | 1 | 725 | 725 | 彭臻 | T2监控机房（2-B6-MR4）
2918 | 十六队 | 10220080001419127 | T2监控系统扩容-摄像机录像授权软件 | 加拿大verint | NEX-5-1FOC-S | 2008-07-01 | 1 | 725 | 725 | 彭臻 | T2监控机房（2-B6-MR4）
2919 | 十六队 | 10220080001419127 | T2监控系统扩容-摄像机录像授权软件 | 加拿大verint | NEX-5-1FOC-S | 2008-07-01 | 1 | 725 | 725 | 彭臻 | T2监控机房（2-B6-MR4）
2920 | 十六队 | 10220080001419127 | T2监控系统扩容-摄像机录像授权软件 | 加拿大verint | NEX-5-1FOC-S | 2008-07-01 | 1 | 725 | 725 | 彭臻 | T2监控机房（2-B6-MR4）
2921 | 十六队 | 10220080001419127 | T2监控系统扩容-摄像机录像授权软件 | 加拿大verint | NEX-5-1FOC-S | 2008-07-01 | 1 | 725 | 725 | 彭臻 | T2监控机房（2-B6-MR4）
2922 | 十六队 | 10220080001419127 | T2监控系统扩容-摄像机录像授权软件 | 加拿大verint | NEX-5-1FOC-S | 2008-07-01 | 1 | 725 | 725 | 彭臻 | T2监控机房（2-B6-MR4）
2923 | 十六队 | 10220080001419127 | T2监控系统扩容-摄像机录像授权软件 | 加拿大verint | NEX-5-1FOC-S | 2008-07-01 | 1 | 725 | 725 | 彭臻 | T2监控机房（2-B6-MR4）
2924 | 十六队 | 10220080001419127 | T2监控系统扩容-摄像机录像授权软件 | 加拿大verint | NEX-5-1FOC-S | 2008-07-01 | 1 | 725 | 725 | 彭臻 | T2监控机房（2-B6-MR4）
2925 | 十六队 | 10220080001419127 | T2监控系统扩容-摄像机录像授权软件 | 加拿大verint | NEX-5-1FOC-S | 2008-07-01 | 1 | 725 | 725 | 彭臻 | T2监控机房（2-B6-MR4）
2926 | 十六队 | 10220080001419127 | T2监控系统扩容-摄像机录像授权软件 | 加拿大verint | NEX-5-1FOC-S | 2008-07-01 | 1 | 725 | 725 | 彭臻 | T2监控机房（2-B6-MR4）
2927 | 十六队 | 10220080001419127 | T2监控系统扩容-摄像机录像授权软件 | 加拿大verint | NEX-5-1FOC-S | 2008-07-01 | 1 | 725 | 725 | 彭臻 | T2监控机房（2-B6-MR4）
2928 | 十六队 | 10220080001419127 | T2监控系统扩容-摄像机录像授权软件 | 加拿大verint | NEX-5-1FOC-S | 2008-07-01 | 1 | 725 | 725 | 彭臻 | T2监控机房（2-B6-MR4）
2929 | 十六队 | 10220080001419127 | T2监控系统扩容-摄像机录像授权软件 | 加拿大verint | NEX-5-1FOC-S | 2008-07-01 | 1 | 725 | 725 | 彭臻 | T2监控机房（2-B6-MR4）
2930 | 十六队 | 10220080001419127 | T2监控系统扩容-摄像机录像授权软件 | 加拿大verint | NEX-5-1FOC-S | 2008-07-01 | 1 | 725 | 725 | 彭臻 | T2监控机房（2-B6-MR4）
2931 | 十六队 | 10220080001419127 | T2监控系统扩容-摄像机录像授权软件 | 加拿大verint | NEX-5-1FOC-S | 2008-07-01 | 1 | 725 | 725 | 彭臻 | T2监控机房（2-B6-MR4）
2932 | 十六队 | 10220080001419127 | T2监控系统扩容-摄像机录像授权软件 | 加拿大verint | NEX-5-1FOC-S | 2008-07-01 | 1 | 725 | 725 | 彭臻 | T2监控机房（2-B6-MR4）
2933 | 十六队 | 10220080001419127 | T2监控系统扩容-摄像机录像授权软件 | 加拿大verint | NEX-5-1FOC-S | 2008-07-01 | 1 | 725 | 725 | 彭臻 | T2监控机房（2-B6-MR4）
2934 | 十六队 | 10220080001419127 | T2监控系统扩容-摄像机录像授权软件 | 加拿大verint | NEX-5-1FOC-S | 2008-07-01 | 1 | 725 | 725 | 彭臻 | T2监控机房（2-B6-MR4）
2935 | 十六队 | 10220080001419127 | T2监控系统扩容-摄像机录像授权软件 | 加拿大verint | NEX-5-1FOC-S | 2008-07-01 | 1 | 725 | 725 | 彭臻 | T2监控机房（2-B6-MR4）
2936 | 十六队 | 10220080001419127 | T2监控系统扩容-摄像机录像授权软件 | 加拿大verint | NEX-5-1FOC-S | 2008-07-01 | 1 | 725 | 725 | 彭臻 | T2监控机房（2-B6-MR4）
2937 | 十六队 | 10220080001419127 | T2监控系统扩容-摄像机录像授权软件 | 加拿大verint | NEX-5-1FOC-S | 2008-07-01 | 1 | 725 | 725 | 彭臻 | T2监控机房（2-B6-MR4）
2938 | 十六队 | 10220080001419127 | T2监控系统扩容-摄像机录像授权软件 | 加拿大verint | NEX-5-1FOC-S | 2008-07-01 | 1 | 725 | 725 | 彭臻 | T2监控机房（2-B6-MR4）
2939 | 十六队 | 10220080001419127 | T2监控系统扩容-摄像机录像授权软件 | 加拿大verint | NEX-5-1FOC-S | 2008-07-01 | 1 | 725 | 725 | 彭臻 | T2监控机房（2-B6-MR4）
2940 | 十六队 | 10220080001419127 | T2监控系统扩容-摄像机录像授权软件 | 加拿大verint | NEX-5-1FOC-S | 2008-07-01 | 1 | 725 | 725 | 彭臻 | T2监控机房（2-B6-MR4）
2941 | 十六队 | 10220080001419127 | T2监控系统扩容-摄像机录像授权软件 | 加拿大verint | NEX-5-1FOC-S | 2008-07-01 | 1 | 725 | 725 | 彭臻 | T2监控机房（2-B6-MR4）
2942 | 十六队 | 10220080001419127 | T2监控系统扩容-摄像机录像授权软件 | 加拿大verint | NEX-5-1FOC-S | 2008-07-01 | 1 | 725 | 725 | 彭臻 | T2监控机房（2-B6-MR4）
2943 | 十六队 | 10220080001419127 | T2监控系统扩容-摄像机录像授权软件 | 加拿大verint | NEX-5-1FOC-S | 2008-07-01 | 1 | 725 | 725 | 彭臻 | T2监控机房（2-B6-MR4）
2944 | 十六队 | 10220080001419127 | T2监控系统扩容-摄像机录像授权软件 | 加拿大verint | NEX-5-1FOC-S | 2008-07-01 | 1 | 725 | 725 | 彭臻 | T2监控机房（2-B6-MR4）
2945 | 十六队 | 10220080001419127 | T2监控系统扩容-摄像机录像授权软件 | 加拿大verint | NEX-5-1FOC-S | 2008-07-01 | 1 | 725 | 725 | 彭臻 | T2监控机房（2-B6-MR4）
2946 | 十六队 | 10220080001419127 | T2监控系统扩容-摄像机录像授权软件 | 加拿大verint | NEX-5-1FOC-S | 2008-07-01 | 1 | 725 | 725 | 彭臻 | T2监控机房（2-B6-MR4）
2947 | 十六队 | 10220080001419127 | T2监控系统扩容-摄像机录像授权软件 | 加拿大verint | NEX-5-1FOC-S | 2008-07-01 | 1 | 725 | 725 | 彭臻 | T2监控机房（2-B6-MR4）
2948 | 十六队 | 10220080001419127 | T2监控系统扩容-摄像机录像授权软件 | 加拿大verint | NEX-5-1FOC-S | 2008-07-01 | 1 | 725 | 725 | 彭臻 | T2监控机房（2-B6-MR4）
2949 | 十六队 | 10220080001419127 | T2监控系统扩容-摄像机录像授权软件 | 加拿大verint | NEX-5-1FOC-S | 2008-07-01 | 1 | 725 | 725 | 彭臻 | T2监控机房（2-B6-MR4）
2950 | 十六队 | 10220080001419127 | T2监控系统扩容-摄像机录像授权软件 | 加拿大verint | NEX-5-1FOC-S | 2008-07-01 | 1 | 725 | 725 | 彭臻 | T2监控机房（2-B6-MR4）
2951 | 十六队 | 10220080001419127 | T2监控系统扩容-摄像机录像授权软件 | 加拿大verint | NEX-5-1FOC-S | 2008-07-01 | 1 | 725 | 725 | 彭臻 | T2监控机房（2-B6-MR4）
2952 | 十六队 | 10220080001419127 | T2监控系统扩容-摄像机录像授权软件 | 加拿大verint | NEX-5-1FOC-S | 2008-07-01 | 1 | 725 | 725 | 彭臻 | T2监控机房（2-B6-MR4）
2953 | 十六队 | 10220080001419127 | T2监控系统扩容-摄像机录像授权软件 | 加拿大verint | NEX-5-1FOC-S | 2008-07-01 | 1 | 725 | 725 | 彭臻 | T2监控机房（2-B6-MR4）
2954 | 十六队 | 10220080001419127 | T2监控系统扩容-摄像机录像授权软件 | 加拿大verint | NEX-5-1FOC-S | 2008-07-01 | 1 | 725 | 725 | 彭臻 | T2监控机房（2-B6-MR4）
2955 | 十六队 | 10220080001419127 | T2监控系统扩容-摄像机录像授权软件 | 加拿大verint | NEX-5-1FOC-S | 2008-07-01 | 1 | 725 | 725 | 彭臻 | T2监控机房（2-B6-MR4）
2956 | 十六队 | 10220080001419127 | T2监控系统扩容-摄像机录像授权软件 | 加拿大verint | NEX-5-1FOC-S | 2008-07-01 | 1 | 725 | 725 | 彭臻 | T2监控机房（2-B6-MR4）
2957 | 十六队 | 10220080001419127 | T2监控系统扩容-摄像机录像授权软件 | 加拿大verint | NEX-5-1FOC-S | 2008-07-01 | 1 | 725 | 725 | 彭臻 | T2监控机房（2-B6-MR4）
2958 | 十六队 | 10220080001419127 | T2监控系统扩容-摄像机录像授权软件 | 加拿大verint | NEX-5-1FOC-S | 2008-07-01 | 1 | 725 | 725 | 彭臻 | T2监控机房（2-B6-MR4）
2959 | 十六队 | 10220080001419127 | T2监控系统扩容-摄像机录像授权软件 | 加拿大verint | NEX-5-1FOC-S | 2008-07-01 | 1 | 725 | 725 | 彭臻 | T2监控机房（2-B6-MR4）
2960 | 十六队 | 10220080001419127 | T2监控系统扩容-摄像机录像授权软件 | 加拿大verint | NEX-5-1FOC-S | 2008-07-01 | 1 | 725 | 725 | 彭臻 | T2监控机房（2-B6-MR4）
2961 | 十六队 | 10220080001419127 | T2监控系统扩容-摄像机录像授权软件 | 加拿大verint | NEX-5-1FOC-S | 2008-07-01 | 1 | 725 | 725 | 彭臻 | T2监控机房（2-B6-MR4）
2962 | 十六队 | 10220080001419127 | T2监控系统扩容-摄像机录像授权软件 | 加拿大verint | NEX-5-1FOC-S | 2008-07-01 | 1 | 725 | 725 | 彭臻 | T2监控机房（2-B6-MR4）
2963 | 十六队 | 10220080001419127 | T2监控系统扩容-摄像机录像授权软件 | 加拿大verint | NEX-5-1FOC-S | 2008-07-01 | 1 | 725 | 725 | 彭臻 | T2监控机房（2-B6-MR4）
2964 | 十六队 | 10220080001419127 | T2监控系统扩容-摄像机录像授权软件 | 加拿大verint | NEX-5-1FOC-S | 2008-07-01 | 1 | 725 | 725 | 彭臻 | T2监控机房（2-B6-MR4）
2965 | 十六队 | 10220080001419127 | T2监控系统扩容-摄像机录像授权软件 | 加拿大verint | NEX-5-1FOC-S | 2008-07-01 | 1 | 725 | 725 | 彭臻 | T2监控机房（2-B6-MR4）
2966 | 十六队 | 10220080001419127 | T2监控系统扩容-摄像机录像授权软件 | 加拿大verint | NEX-5-1FOC-S | 2008-07-01 | 1 | 725 | 725 | 彭臻 | T2监控机房（2-B6-MR4）
2967 | 十六队 | 10220080001419127 | T2监控系统扩容-摄像机录像授权软件 | 加拿大verint | NEX-5-1FOC-S | 2008-07-01 | 1 | 725 | 725 | 彭臻 | T2监控机房（2-B6-MR4）
2968 | 十六队 | 10220080001419127 | T2监控系统扩容-摄像机录像授权软件 | 加拿大verint | NEX-5-1FOC-S | 2008-07-01 | 1 | 725 | 725 | 彭臻 | T2监控机房（2-B6-MR4）
2969 | 十六队 | 10220080001419127 | T2监控系统扩容-摄像机录像授权软件 | 加拿大verint | NEX-5-1FOC-S | 2008-07-01 | 1 | 725 | 725 | 彭臻 | T2监控机房（2-B6-MR4）
2970 | 十六队 | 10220080001419127 | T2监控系统扩容-摄像机录像授权软件 | 加拿大verint | NEX-5-1FOC-S | 2008-07-01 | 1 | 725 | 725 | 彭臻 | T2监控机房（2-B6-MR4）
2971 | 十六队 | 10220080001419127 | T2监控系统扩容-摄像机录像授权软件 | 加拿大verint | NEX-5-1FOC-S | 2008-07-01 | 1 | 725 | 725 | 彭臻 | T2监控机房（2-B6-MR4）
2972 | 十六队 | 10220080001419127 | T2监控系统扩容-摄像机录像授权软件 | 加拿大verint | NEX-5-1FOC-S | 2008-07-01 | 1 | 725 | 725 | 彭臻 | T2监控机房（2-B6-MR4）
2973 | 十六队 | 10220080001419127 | T2监控系统扩容-摄像机录像授权软件 | 加拿大verint | NEX-5-1FOC-S | 2008-07-01 | 1 | 725 | 725 | 彭臻 | T2监控机房（2-B6-MR4）
2974 | 十六队 | 10220080001419127 | T2监控系统扩容-摄像机录像授权软件 | 加拿大verint | NEX-5-1FOC-S | 2008-07-01 | 1 | 725 | 725 | 彭臻 | T2监控机房（2-B6-MR4）
2975 | 十六队 | 10220080001419127 | T2监控系统扩容-摄像机录像授权软件 | 加拿大verint | NEX-5-1FOC-S | 2008-07-01 | 1 | 725 | 725 | 彭臻 | T2监控机房（2-B6-MR4）
2976 | 十六队 | 10220080001419127 | T2监控系统扩容-摄像机录像授权软件 | 加拿大verint | NEX-5-1FOC-S | 2008-07-01 | 1 | 725 | 725 | 彭臻 | T2监控机房（2-B6-MR4）
2977 | 十六队 | 10220080001419127 | T2监控系统扩容-摄像机录像授权软件 | 加拿大verint | NEX-5-1FOC-S | 2008-07-01 | 1 | 725 | 725 | 彭臻 | T2监控机房（2-B6-MR4）
2978 | 十六队 | 10220080001419127 | T2监控系统扩容-摄像机录像授权软件 | 加拿大verint | NEX-5-1FOC-S | 2008-07-01 | 1 | 725 | 725 | 彭臻 | T2监控机房（2-B6-MR4）
2979 | 十六队 | 10220080001419127 | T2监控系统扩容-摄像机录像授权软件 | 加拿大verint | NEX-5-1FOC-S | 2008-07-01 | 1 | 725 | 725 | 彭臻 | T2监控机房（2-B6-MR4）
2980 | 十六队 | 10220080001419127 | T2监控系统扩容-摄像机录像授权软件 | 加拿大verint | NEX-5-1FOC-S | 2008-07-01 | 1 | 725 | 725 | 彭臻 | T2监控机房（2-B6-MR4）
2981 | 十六队 | 10220080001419127 | T2监控系统扩容-摄像机录像授权软件 | 加拿大verint | NEX-5-1FOC-S | 2008-07-01 | 1 | 725 | 725 | 彭臻 | T2监控机房（2-B6-MR4）
2982 | 十六队 | 10220080001419127 | T2监控系统扩容-摄像机录像授权软件 | 加拿大verint | NEX-5-1FOC-S | 2008-07-01 | 1 | 725 | 725 | 彭臻 | T2监控机房（2-B6-MR4）
2983 | 十六队 | 10220080001419127 | T2监控系统扩容-摄像机录像授权软件 | 加拿大verint | NEX-5-1FOC-S | 2008-07-01 | 1 | 725 | 725 | 彭臻 | T2监控机房（2-B6-MR4）
2984 | 十六队 | 10220080001419127 | T2监控系统扩容-摄像机录像授权软件 | 加拿大verint | NEX-5-1FOC-S | 2008-07-01 | 1 | 725 | 725 | 彭臻 | T2监控机房（2-B6-MR4）
2985 | 十六队 | 10220080001419127 | T2监控系统扩容-摄像机录像授权软件 | 加拿大verint | NEX-5-1FOC-S | 2008-07-01 | 1 | 725 | 725 | 彭臻 | T2监控机房（2-B6-MR4）
2986 | 十六队 | 10220080001419127 | T2监控系统扩容-摄像机录像授权软件 | 加拿大verint | NEX-5-1FOC-S | 2008-07-01 | 1 | 725 | 725 | 彭臻 | T2监控机房（2-B6-MR4）
2987 | 十六队 | 10220080001419127 | T2监控系统扩容-摄像机录像授权软件 | 加拿大verint | NEX-5-1FOC-S | 2008-07-01 | 1 | 725 | 725 | 彭臻 | T2监控机房（2-B6-MR4）
2988 | 十六队 | 10220080001419127 | T2监控系统扩容-摄像机录像授权软件 | 加拿大verint | NEX-5-1FOC-S | 2008-07-01 | 1 | 725 | 725 | 彭臻 | T2监控机房（2-B6-MR4）
2989 | 十六队 | 10220080001419127 | T2监控系统扩容-摄像机录像授权软件 | 加拿大verint | NEX-5-1FOC-S | 2008-07-01 | 1 | 725 | 725 | 彭臻 | T2监控机房（2-B6-MR4）
2990 | 十六队 | 10220080001419126 | T2监控系统扩容-摄像机视频流授权软件 | 加拿大verint | NEX-5-1CAM-S | 2008-07-01 | 1 | 1840 | 1840 | 彭臻 | T2监控机房（2-B6-MR4）
2991 | 十六队 | 10220080001419126 | T2监控系统扩容-摄像机视频流授权软件 | 加拿大verint | NEX-5-1CAM-S | 2008-07-01 | 1 | 1840 | 1840 | 彭臻 | T2监控机房（2-B6-MR4）
2992 | 十六队 | 10220080001419126 | T2监控系统扩容-摄像机视频流授权软件 | 加拿大verint | NEX-5-1CAM-S | 2008-07-01 | 1 | 1840 | 1840 | 彭臻 | T2监控机房（2-B6-MR4）
2993 | 十六队 | 10220080001419126 | T2监控系统扩容-摄像机视频流授权软件 | 加拿大verint | NEX-5-1CAM-S | 2008-07-01 | 1 | 1840 | 1840 | 彭臻 | T2监控机房（2-B6-MR4）
2994 | 十六队 | 10220080001419126 | T2监控系统扩容-摄像机视频流授权软件 | 加拿大verint | NEX-5-1CAM-S | 2008-07-01 | 1 | 1840 | 1840 | 彭臻 | T2监控机房（2-B6-MR4）
2995 | 十六队 | 10220080001419126 | T2监控系统扩容-摄像机视频流授权软件 | 加拿大verint | NEX-5-1CAM-S | 2008-07-01 | 1 | 1840 | 1840 | 彭臻 | T2监控机房（2-B6-MR4）
2996 | 十六队 | 10220080001419126 | T2监控系统扩容-摄像机视频流授权软件 | 加拿大verint | NEX-5-1CAM-S | 2008-07-01 | 1 | 1840 | 1840 | 彭臻 | T2监控机房（2-B6-MR4）
2997 | 十六队 | 10220080001419126 | T2监控系统扩容-摄像机视频流授权软件 | 加拿大verint | NEX-5-1CAM-S | 2008-07-01 | 1 | 1840 | 1840 | 彭臻 | T2监控机房（2-B6-MR4）
2998 | 十六队 | 10220080001419126 | T2监控系统扩容-摄像机视频流授权软件 | 加拿大verint | NEX-5-1CAM-S | 2008-07-01 | 1 | 1840 | 1840 | 彭臻 | T2监控机房（2-B6-MR4）
2999 | 十六队 | 10220080001419126 | T2监控系统扩容-摄像机视频流授权软件 | 加拿大verint | NEX-5-1CAM-S | 2008-07-01 | 1 | 1840 | 1840 | 彭臻 | T2监控机房（2-B6-MR4）
3000 | 十六队 | 10220080001419126 | T2监控系统扩容-摄像机视频流授权软件 | 加拿大verint | NEX-5-1CAM-S | 2008-07-01 | 1 | 1840 | 1840 | 彭臻 | T2监控机房（2-B6-MR4）
3001 | 十六队 | 10220080001419126 | T2监控系统扩容-摄像机视频流授权软件 | 加拿大verint | NEX-5-1CAM-S | 2008-07-01 | 1 | 1840 | 1840 | 彭臻 | T2监控机房（2-B6-MR4）
3002 | 十六队 | 10220080001419126 | T2监控系统扩容-摄像机视频流授权软件 | 加拿大verint | NEX-5-1CAM-S | 2008-07-01 | 1 | 1840 | 1840 | 彭臻 | T2监控机房（2-B6-MR4）
3003 | 十六队 | 10220080001419126 | T2监控系统扩容-摄像机视频流授权软件 | 加拿大verint | NEX-5-1CAM-S | 2008-07-01 | 1 | 1840 | 1840 | 彭臻 | T2监控机房（2-B6-MR4）
3004 | 十六队 | 10220080001419126 | T2监控系统扩容-摄像机视频流授权软件 | 加拿大verint | NEX-5-1CAM-S | 2008-07-01 | 1 | 1840 | 1840 | 彭臻 | T2监控机房（2-B6-MR4）
3005 | 十六队 | 10220080001419126 | T2监控系统扩容-摄像机视频流授权软件 | 加拿大verint | NEX-5-1CAM-S | 2008-07-01 | 1 | 1840 | 1840 | 彭臻 | T2监控机房（2-B6-MR4）
3006 | 十六队 | 10220080001419126 | T2监控系统扩容-摄像机视频流授权软件 | 加拿大verint | NEX-5-1CAM-S | 2008-07-01 | 1 | 1840 | 1840 | 彭臻 | T2监控机房（2-B6-MR4）
3007 | 十六队 | 10220080001419126 | T2监控系统扩容-摄像机视频流授权软件 | 加拿大verint | NEX-5-1CAM-S | 2008-07-01 | 1 | 1840 | 1840 | 彭臻 | T2监控机房（2-B6-MR4）
3008 | 十六队 | 10220080001419126 | T2监控系统扩容-摄像机视频流授权软件 | 加拿大verint | NEX-5-1CAM-S | 2008-07-01 | 1 | 1840 | 1840 | 彭臻 | T2监控机房（2-B6-MR4）
3009 | 十六队 | 10220080001419126 | T2监控系统扩容-摄像机视频流授权软件 | 加拿大verint | NEX-5-1CAM-S | 2008-07-01 | 1 | 1840 | 1840 | 彭臻 | T2监控机房（2-B6-MR4）
3010 | 十六队 | 10220080001419126 | T2监控系统扩容-摄像机视频流授权软件 | 加拿大verint | NEX-5-1CAM-S | 2008-07-01 | 1 | 1840 | 1840 | 彭臻 | T2监控机房（2-B6-MR4）
3011 | 十六队 | 10220080001419126 | T2监控系统扩容-摄像机视频流授权软件 | 加拿大verint | NEX-5-1CAM-S | 2008-07-01 | 1 | 1840 | 1840 | 彭臻 | T2监控机房（2-B6-MR4）
3012 | 十六队 | 10220080001419126 | T2监控系统扩容-摄像机视频流授权软件 | 加拿大verint | NEX-5-1CAM-S | 2008-07-01 | 1 | 1840 | 1840 | 彭臻 | T2监控机房（2-B6-MR4）
3013 | 十六队 | 10220080001419126 | T2监控系统扩容-摄像机视频流授权软件 | 加拿大verint | NEX-5-1CAM-S | 2008-07-01 | 1 | 1840 | 1840 | 彭臻 | T2监控机房（2-B6-MR4）
3014 | 十六队 | 10220080001419126 | T2监控系统扩容-摄像机视频流授权软件 | 加拿大verint | NEX-5-1CAM-S | 2008-07-01 | 1 | 1840 | 1840 | 彭臻 | T2监控机房（2-B6-MR4）
3015 | 十六队 | 10220080001419126 | T2监控系统扩容-摄像机视频流授权软件 | 加拿大verint | NEX-5-1CAM-S | 2008-07-01 | 1 | 1840 | 1840 | 彭臻 | T2监控机房（2-B6-MR4）
3016 | 十六队 | 10220080001419126 | T2监控系统扩容-摄像机视频流授权软件 | 加拿大verint | NEX-5-1CAM-S | 2008-07-01 | 1 | 1840 | 1840 | 彭臻 | T2监控机房（2-B6-MR4）
3017 | 十六队 | 10220080001419126 | T2监控系统扩容-摄像机视频流授权软件 | 加拿大verint | NEX-5-1CAM-S | 2008-07-01 | 1 | 1840 | 1840 | 彭臻 | T2监控机房（2-B6-MR4）
3018 | 十六队 | 10220080001419126 | T2监控系统扩容-摄像机视频流授权软件 | 加拿大verint | NEX-5-1CAM-S | 2008-07-01 | 1 | 1840 | 1840 | 彭臻 | T2监控机房（2-B6-MR4）
3019 | 十六队 | 10220080001419126 | T2监控系统扩容-摄像机视频流授权软件 | 加拿大verint | NEX-5-1CAM-S | 2008-07-01 | 1 | 1840 | 1840 | 彭臻 | T2监控机房（2-B6-MR4）
3020 | 十六队 | 10220080001419126 | T2监控系统扩容-摄像机视频流授权软件 | 加拿大verint | NEX-5-1CAM-S | 2008-07-01 | 1 | 1840 | 1840 | 彭臻 | T2监控机房（2-B6-MR4）
3021 | 十六队 | 10220080001419126 | T2监控系统扩容-摄像机视频流授权软件 | 加拿大verint | NEX-5-1CAM-S | 2008-07-01 | 1 | 1840 | 1840 | 彭臻 | T2监控机房（2-B6-MR4）
3022 | 十六队 | 10220080001419126 | T2监控系统扩容-摄像机视频流授权软件 | 加拿大verint | NEX-5-1CAM-S | 2008-07-01 | 1 | 1840 | 1840 | 彭臻 | T2监控机房（2-B6-MR4）
3023 | 十六队 | 10220080001419126 | T2监控系统扩容-摄像机视频流授权软件 | 加拿大verint | NEX-5-1CAM-S | 2008-07-01 | 1 | 1840 | 1840 | 彭臻 | T2监控机房（2-B6-MR4）
3024 | 十六队 | 10220080001419126 | T2监控系统扩容-摄像机视频流授权软件 | 加拿大verint | NEX-5-1CAM-S | 2008-07-01 | 1 | 1840 | 1840 | 彭臻 | T2监控机房（2-B6-MR4）
3025 | 十六队 | 10220080001419126 | T2监控系统扩容-摄像机视频流授权软件 | 加拿大verint | NEX-5-1CAM-S | 2008-07-01 | 1 | 1840 | 1840 | 彭臻 | T2监控机房（2-B6-MR4）
3026 | 十六队 | 10220080001419126 | T2监控系统扩容-摄像机视频流授权软件 | 加拿大verint | NEX-5-1CAM-S | 2008-07-01 | 1 | 1840 | 1840 | 彭臻 | T2监控机房（2-B6-MR4）
3027 | 十六队 | 10220080001419126 | T2监控系统扩容-摄像机视频流授权软件 | 加拿大verint | NEX-5-1CAM-S | 2008-07-01 | 1 | 1840 | 1840 | 彭臻 | T2监控机房（2-B6-MR4）
3028 | 十六队 | 10220080001419126 | T2监控系统扩容-摄像机视频流授权软件 | 加拿大verint | NEX-5-1CAM-S | 2008-07-01 | 1 | 1840 | 1840 | 彭臻 | T2监控机房（2-B6-MR4）
3029 | 十六队 | 10220080001419126 | T2监控系统扩容-摄像机视频流授权软件 | 加拿大verint | NEX-5-1CAM-S | 2008-07-01 | 1 | 1840 | 1840 | 彭臻 | T2监控机房（2-B6-MR4）
3030 | 十六队 | 10220080001419126 | T2监控系统扩容-摄像机视频流授权软件 | 加拿大verint | NEX-5-1CAM-S | 2008-07-01 | 1 | 1840 | 1840 | 彭臻 | T2监控机房（2-B6-MR4）
3031 | 十六队 | 10220080001419126 | T2监控系统扩容-摄像机视频流授权软件 | 加拿大verint | NEX-5-1CAM-S | 2008-07-01 | 1 | 1840 | 1840 | 彭臻 | T2监控机房（2-B6-MR4）
3032 | 十六队 | 10220080001419126 | T2监控系统扩容-摄像机视频流授权软件 | 加拿大verint | NEX-5-1CAM-S | 2008-07-01 | 1 | 1840 | 1840 | 彭臻 | T2监控机房（2-B6-MR4）
3033 | 十六队 | 10220080001419126 | T2监控系统扩容-摄像机视频流授权软件 | 加拿大verint | NEX-5-1CAM-S | 2008-07-01 | 1 | 1840 | 1840 | 彭臻 | T2监控机房（2-B6-MR4）
3034 | 十六队 | 10220080001419126 | T2监控系统扩容-摄像机视频流授权软件 | 加拿大verint | NEX-5-1CAM-S | 2008-07-01 | 1 | 1840 | 1840 | 彭臻 | T2监控机房（2-B6-MR4）
3035 | 十六队 | 10220080001419126 | T2监控系统扩容-摄像机视频流授权软件 | 加拿大verint | NEX-5-1CAM-S | 2008-07-01 | 1 | 1840 | 1840 | 彭臻 | T2监控机房（2-B6-MR4）
3036 | 十六队 | 10220080001419126 | T2监控系统扩容-摄像机视频流授权软件 | 加拿大verint | NEX-5-1CAM-S | 2008-07-01 | 1 | 1840 | 1840 | 彭臻 | T2监控机房（2-B6-MR4）
3037 | 十六队 | 10220080001419126 | T2监控系统扩容-摄像机视频流授权软件 | 加拿大verint | NEX-5-1CAM-S | 2008-07-01 | 1 | 1840 | 1840 | 彭臻 | T2监控机房（2-B6-MR4）
3038 | 十六队 | 10220080001419126 | T2监控系统扩容-摄像机视频流授权软件 | 加拿大verint | NEX-5-1CAM-S | 2008-07-01 | 1 | 1840 | 1840 | 彭臻 | T2监控机房（2-B6-MR4）
3039 | 十六队 | 10220080001419126 | T2监控系统扩容-摄像机视频流授权软件 | 加拿大verint | NEX-5-1CAM-S | 2008-07-01 | 1 | 1840 | 1840 | 彭臻 | T2监控机房（2-B6-MR4）
3040 | 十六队 | 10220080001419126 | T2监控系统扩容-摄像机视频流授权软件 | 加拿大verint | NEX-5-1CAM-S | 2008-07-01 | 1 | 1840 | 1840 | 彭臻 | T2监控机房（2-B6-MR4）
3041 | 十六队 | 10220080001419126 | T2监控系统扩容-摄像机视频流授权软件 | 加拿大verint | NEX-5-1CAM-S | 2008-07-01 | 1 | 1840 | 1840 | 彭臻 | T2监控机房（2-B6-MR4）
3042 | 十六队 | 10220080001419126 | T2监控系统扩容-摄像机视频流授权软件 | 加拿大verint | NEX-5-1CAM-S | 2008-07-01 | 1 | 1840 | 1840 | 彭臻 | T2监控机房（2-B6-MR4）
3043 | 十六队 | 10220080001419126 | T2监控系统扩容-摄像机视频流授权软件 | 加拿大verint | NEX-5-1CAM-S | 2008-07-01 | 1 | 1840 | 1840 | 彭臻 | T2监控机房（2-B6-MR4）
3044 | 十六队 | 10220080001419126 | T2监控系统扩容-摄像机视频流授权软件 | 加拿大verint | NEX-5-1CAM-S | 2008-07-01 | 1 | 1840 | 1840 | 彭臻 | T2监控机房（2-B6-MR4）
3045 | 十六队 | 10220080001419126 | T2监控系统扩容-摄像机视频流授权软件 | 加拿大verint | NEX-5-1CAM-S | 2008-07-01 | 1 | 1840 | 1840 | 彭臻 | T2监控机房（2-B6-MR4）
3046 | 十六队 | 10220080001419126 | T2监控系统扩容-摄像机视频流授权软件 | 加拿大verint | NEX-5-1CAM-S | 2008-07-01 | 1 | 1840 | 1840 | 彭臻 | T2监控机房（2-B6-MR4）
3047 | 十六队 | 10220080001419126 | T2监控系统扩容-摄像机视频流授权软件 | 加拿大verint | NEX-5-1CAM-S | 2008-07-01 | 1 | 1840 | 1840 | 彭臻 | T2监控机房（2-B6-MR4）
3048 | 十六队 | 10220080001419126 | T2监控系统扩容-摄像机视频流授权软件 | 加拿大verint | NEX-5-1CAM-S | 2008-07-01 | 1 | 1840 | 1840 | 彭臻 | T2监控机房（2-B6-MR4）
3049 | 十六队 | 10220080001419126 | T2监控系统扩容-摄像机视频流授权软件 | 加拿大verint | NEX-5-1CAM-S | 2008-07-01 | 1 | 1840 | 1840 | 彭臻 | T2监控机房（2-B6-MR4）
3050 | 十六队 | 10220080001419126 | T2监控系统扩容-摄像机视频流授权软件 | 加拿大verint | NEX-5-1CAM-S | 2008-07-01 | 1 | 1840 | 1840 | 彭臻 | T2监控机房（2-B6-MR4）
3051 | 十六队 | 10220080001419126 | T2监控系统扩容-摄像机视频流授权软件 | 加拿大verint | NEX-5-1CAM-S | 2008-07-01 | 1 | 1840 | 1840 | 彭臻 | T2监控机房（2-B6-MR4）
3052 | 十六队 | 10220080001419126 | T2监控系统扩容-摄像机视频流授权软件 | 加拿大verint | NEX-5-1CAM-S | 2008-07-01 | 1 | 1840 | 1840 | 彭臻 | T2监控机房（2-B6-MR4）
3053 | 十六队 | 10220080001419126 | T2监控系统扩容-摄像机视频流授权软件 | 加拿大verint | NEX-5-1CAM-S | 2008-07-01 | 1 | 1840 | 1840 | 彭臻 | T2监控机房（2-B6-MR4）
3054 | 十六队 | 10220080001419126 | T2监控系统扩容-摄像机视频流授权软件 | 加拿大verint | NEX-5-1CAM-S | 2008-07-01 | 1 | 1840 | 1840 | 彭臻 | T2监控机房（2-B6-MR4）
3055 | 十六队 | 10220080001419126 | T2监控系统扩容-摄像机视频流授权软件 | 加拿大verint | NEX-5-1CAM-S | 2008-07-01 | 1 | 1840 | 1840 | 彭臻 | T2监控机房（2-B6-MR4）
3056 | 十六队 | 10220080001419126 | T2监控系统扩容-摄像机视频流授权软件 | 加拿大verint | NEX-5-1CAM-S | 2008-07-01 | 1 | 1840 | 1840 | 彭臻 | T2监控机房（2-B6-MR4）
3057 | 十六队 | 10220080001419126 | T2监控系统扩容-摄像机视频流授权软件 | 加拿大verint | NEX-5-1CAM-S | 2008-07-01 | 1 | 1840 | 1840 | 彭臻 | T2监控机房（2-B6-MR4）
3058 | 十六队 | 10220080001419126 | T2监控系统扩容-摄像机视频流授权软件 | 加拿大verint | NEX-5-1CAM-S | 2008-07-01 | 1 | 1840 | 1840 | 彭臻 | T2监控机房（2-B6-MR4）
3059 | 十六队 | 10220080001419126 | T2监控系统扩容-摄像机视频流授权软件 | 加拿大verint | NEX-5-1CAM-S | 2008-07-01 | 1 | 1840 | 1840 | 彭臻 | T2监控机房（2-B6-MR4）
3060 | 十六队 | 10220080001419126 | T2监控系统扩容-摄像机视频流授权软件 | 加拿大verint | NEX-5-1CAM-S | 2008-07-01 | 1 | 1840 | 1840 | 彭臻 | T2监控机房（2-B6-MR4）
3061 | 十六队 | 10220080001419126 | T2监控系统扩容-摄像机视频流授权软件 | 加拿大verint | NEX-5-1CAM-S | 2008-07-01 | 1 | 1840 | 1840 | 彭臻 | T2监控机房（2-B6-MR4）
3062 | 十六队 | 10220080001419126 | T2监控系统扩容-摄像机视频流授权软件 | 加拿大verint | NEX-5-1CAM-S | 2008-07-01 | 1 | 1840 | 1840 | 彭臻 | T2监控机房（2-B6-MR4）
3063 | 十六队 | 10220080001419126 | T2监控系统扩容-摄像机视频流授权软件 | 加拿大verint | NEX-5-1CAM-S | 2008-07-01 | 1 | 1840 | 1840 | 彭臻 | T2监控机房（2-B6-MR4）
3064 | 十六队 | 10220080001419126 | T2监控系统扩容-摄像机视频流授权软件 | 加拿大verint | NEX-5-1CAM-S | 2008-07-01 | 1 | 1840 | 1840 | 彭臻 | T2监控机房（2-B6-MR4）
3065 | 十六队 | 10220080001419126 | T2监控系统扩容-摄像机视频流授权软件 | 加拿大verint | NEX-5-1CAM-S | 2008-07-01 | 1 | 1840 | 1840 | 彭臻 | T2监控机房（2-B6-MR4）
3066 | 十六队 | 10220080001419126 | T2监控系统扩容-摄像机视频流授权软件 | 加拿大verint | NEX-5-1CAM-S | 2008-07-01 | 1 | 1840 | 1840 | 彭臻 | T2监控机房（2-B6-MR4）
3067 | 十六队 | 10220080001419126 | T2监控系统扩容-摄像机视频流授权软件 | 加拿大verint | NEX-5-1CAM-S | 2008-07-01 | 1 | 1840 | 1840 | 彭臻 | T2监控机房（2-B6-MR4）
3068 | 十六队 | 10220080001419126 | T2监控系统扩容-摄像机视频流授权软件 | 加拿大verint | NEX-5-1CAM-S | 2008-07-01 | 1 | 1840 | 1840 | 彭臻 | T2监控机房（2-B6-MR4）
3069 | 十六队 | 10220080001419126 | T2监控系统扩容-摄像机视频流授权软件 | 加拿大verint | NEX-5-1CAM-S | 2008-07-01 | 1 | 1840 | 1840 | 彭臻 | T2监控机房（2-B6-MR4）
3070 | 十六队 | 10220080001419126 | T2监控系统扩容-摄像机视频流授权软件 | 加拿大verint | NEX-5-1CAM-S | 2008-07-01 | 1 | 1840 | 1840 | 彭臻 | T2监控机房（2-B6-MR4）
3071 | 十六队 | 10220080001419126 | T2监控系统扩容-摄像机视频流授权软件 | 加拿大verint | NEX-5-1CAM-S | 2008-07-01 | 1 | 1840 | 1840 | 彭臻 | T2监控机房（2-B6-MR4）
3072 | 十六队 | 10220080001419126 | T2监控系统扩容-摄像机视频流授权软件 | 加拿大verint | NEX-5-1CAM-S | 2008-07-01 | 1 | 1840 | 1840 | 彭臻 | T2监控机房（2-B6-MR4）
3073 | 十六队 | 10220080001419126 | T2监控系统扩容-摄像机视频流授权软件 | 加拿大verint | NEX-5-1CAM-S | 2008-07-01 | 1 | 1840 | 1840 | 彭臻 | T2监控机房（2-B6-MR4）
3074 | 十六队 | 10220080001419126 | T2监控系统扩容-摄像机视频流授权软件 | 加拿大verint | NEX-5-1CAM-S | 2008-07-01 | 1 | 1840 | 1840 | 彭臻 | T2监控机房（2-B6-MR4）
3075 | 十六队 | 10220080001419126 | T2监控系统扩容-摄像机视频流授权软件 | 加拿大verint | NEX-5-1CAM-S | 2008-07-01 | 1 | 1840 | 1840 | 彭臻 | T2监控机房（2-B6-MR4）
3076 | 十六队 | 10220080001419126 | T2监控系统扩容-摄像机视频流授权软件 | 加拿大verint | NEX-5-1CAM-S | 2008-07-01 | 1 | 1840 | 1840 | 彭臻 | T2监控机房（2-B6-MR4）
3077 | 十六队 | 10220080001419126 | T2监控系统扩容-摄像机视频流授权软件 | 加拿大verint | NEX-5-1CAM-S | 2008-07-01 | 1 | 1840 | 1840 | 彭臻 | T2监控机房（2-B6-MR4）
3078 | 十六队 | 10220080001419126 | T2监控系统扩容-摄像机视频流授权软件 | 加拿大verint | NEX-5-1CAM-S | 2008-07-01 | 1 | 1840 | 1840 | 彭臻 | T2监控机房（2-B6-MR4）
3079 | 十六队 | 10220080001419126 | T2监控系统扩容-摄像机视频流授权软件 | 加拿大verint | NEX-5-1CAM-S | 2008-07-01 | 1 | 1840 | 1840 | 彭臻 | T2监控机房（2-B6-MR4）
3080 | 十六队 | 10220080001419126 | T2监控系统扩容-摄像机视频流授权软件 | 加拿大verint | NEX-5-1CAM-S | 2008-07-01 | 1 | 1840 | 1840 | 彭臻 | T2监控机房（2-B6-MR4）
3081 | 十六队 | 10220080001419126 | T2监控系统扩容-摄像机视频流授权软件 | 加拿大verint | NEX-5-1CAM-S | 2008-07-01 | 1 | 1840 | 1840 | 彭臻 | T2监控机房（2-B6-MR4）
3082 | 十六队 | 10220080001419126 | T2监控系统扩容-摄像机视频流授权软件 | 加拿大verint | NEX-5-1CAM-S | 2008-07-01 | 1 | 1840 | 1840 | 彭臻 | T2监控机房（2-B6-MR4）
3083 | 十六队 | 10220080001419126 | T2监控系统扩容-摄像机视频流授权软件 | 加拿大verint | NEX-5-1CAM-S | 2008-07-01 | 1 | 1840 | 1840 | 彭臻 | T2监控机房（2-B6-MR4）
3084 | 十六队 | 10220080001419126 | T2监控系统扩容-摄像机视频流授权软件 | 加拿大verint | NEX-5-1CAM-S | 2008-07-01 | 1 | 1840 | 1840 | 彭臻 | T2监控机房（2-B6-MR4）
3085 | 十六队 | 10220080001419126 | T2监控系统扩容-摄像机视频流授权软件 | 加拿大verint | NEX-5-1CAM-S | 2008-07-01 | 1 | 1840 | 1840 | 彭臻 | T2监控机房（2-B6-MR4）
3086 | 十六队 | 10220080001419126 | T2监控系统扩容-摄像机视频流授权软件 | 加拿大verint | NEX-5-1CAM-S | 2008-07-01 | 1 | 1840 | 1840 | 彭臻 | T2监控机房（2-B6-MR4）
3087 | 十六队 | 10220080001419126 | T2监控系统扩容-摄像机视频流授权软件 | 加拿大verint | NEX-5-1CAM-S | 2008-07-01 | 1 | 1840 | 1840 | 彭臻 | T2监控机房（2-B6-MR4）
3088 | 十六队 | 10220080001419126 | T2监控系统扩容-摄像机视频流授权软件 | 加拿大verint | NEX-5-1CAM-S | 2008-07-01 | 1 | 1840 | 1840 | 彭臻 | T2监控机房（2-B6-MR4）
3089 | 十六队 | 10220080001419126 | T2监控系统扩容-摄像机视频流授权软件 | 加拿大verint | NEX-5-1CAM-S | 2008-07-01 | 1 | 1840 | 1840 | 彭臻 | T2监控机房（2-B6-MR4）
3090 | 十六队 | 10220080001419126 | T2监控系统扩容-摄像机视频流授权软件 | 加拿大verint | NEX-5-1CAM-S | 2008-07-01 | 1 | 1840 | 1840 | 彭臻 | T2监控机房（2-B6-MR4）
3091 | 十六队 | 10220080001419126 | T2监控系统扩容-摄像机视频流授权软件 | 加拿大verint | NEX-5-1CAM-S | 2008-07-01 | 1 | 1840 | 1840 | 彭臻 | T2监控机房（2-B6-MR4）
3092 | 十六队 | 10220080001419126 | T2监控系统扩容-摄像机视频流授权软件 | 加拿大verint | NEX-5-1CAM-S | 2008-07-01 | 1 | 1840 | 1840 | 彭臻 | T2监控机房（2-B6-MR4）
3093 | 十六队 | 10220080001419126 | T2监控系统扩容-摄像机视频流授权软件 | 加拿大verint | NEX-5-1CAM-S | 2008-07-01 | 1 | 1840 | 1840 | 彭臻 | T2监控机房（2-B6-MR4）
3094 | 十六队 | 10220080001419126 | T2监控系统扩容-摄像机视频流授权软件 | 加拿大verint | NEX-5-1CAM-S | 2008-07-01 | 1 | 1840 | 1840 | 彭臻 | T2监控机房（2-B6-MR4）
3095 | 十六队 | 10220080001419126 | T2监控系统扩容-摄像机视频流授权软件 | 加拿大verint | NEX-5-1CAM-S | 2008-07-01 | 1 | 1840 | 1840 | 彭臻 | T2监控机房（2-B6-MR4）
3096 | 十六队 | 10220080001419126 | T2监控系统扩容-摄像机视频流授权软件 | 加拿大verint | NEX-5-1CAM-S | 2008-07-01 | 1 | 1840 | 1840 | 彭臻 | T2监控机房（2-B6-MR4）
3097 | 十六队 | 10220080001419126 | T2监控系统扩容-摄像机视频流授权软件 | 加拿大verint | NEX-5-1CAM-S | 2008-07-01 | 1 | 1840 | 1840 | 彭臻 | T2监控机房（2-B6-MR4）
3098 | 十六队 | 10220080001419126 | T2监控系统扩容-摄像机视频流授权软件 | 加拿大verint | NEX-5-1CAM-S | 2008-07-01 | 1 | 1840 | 1840 | 彭臻 | T2监控机房（2-B6-MR4）
3099 | 十六队 | 10220080001419126 | T2监控系统扩容-摄像机视频流授权软件 | 加拿大verint | NEX-5-1CAM-S | 2008-07-01 | 1 | 1840 | 1840 | 彭臻 | T2监控机房（2-B6-MR4）
3100 | 十六队 | 10220080001419126 | T2监控系统扩容-摄像机视频流授权软件 | 加拿大verint | NEX-5-1CAM-S | 2008-07-01 | 1 | 1840 | 1840 | 彭臻 | T2监控机房（2-B6-MR4）
3101 | 十六队 | 10220080001419126 | T2监控系统扩容-摄像机视频流授权软件 | 加拿大verint | NEX-5-1CAM-S | 2008-07-01 | 1 | 1840 | 1840 | 彭臻 | T2监控机房（2-B6-MR4）
3102 | 十六队 | 10220080001419126 | T2监控系统扩容-摄像机视频流授权软件 | 加拿大verint | NEX-5-1CAM-S | 2008-07-01 | 1 | 1840 | 1840 | 彭臻 | T2监控机房（2-B6-MR4）
3103 | 十六队 | 10220080001419126 | T2监控系统扩容-摄像机视频流授权软件 | 加拿大verint | NEX-5-1CAM-S | 2008-07-01 | 1 | 1840 | 1840 | 彭臻 | T2监控机房（2-B6-MR4）
3104 | 十六队 | 10220080001419126 | T2监控系统扩容-摄像机视频流授权软件 | 加拿大verint | NEX-5-1CAM-S | 2008-07-01 | 1 | 1840 | 1840 | 彭臻 | T2监控机房（2-B6-MR4）
3105 | 十六队 | 10220080001419126 | T2监控系统扩容-摄像机视频流授权软件 | 加拿大verint | NEX-5-1CAM-S | 2008-07-01 | 1 | 1840 | 1840 | 彭臻 | T2监控机房（2-B6-MR4）
3106 | 十六队 | 10220080001419126 | T2监控系统扩容-摄像机视频流授权软件 | 加拿大verint | NEX-5-1CAM-S | 2008-07-01 | 1 | 1840 | 1840 | 彭臻 | T2监控机房（2-B6-MR4）
3107 | 十六队 | 10220080001419126 | T2监控系统扩容-摄像机视频流授权软件 | 加拿大verint | NEX-5-1CAM-S | 2008-07-01 | 1 | 1840 | 1840 | 彭臻 | T2监控机房（2-B6-MR4）
3108 | 十六队 | 10220080001419126 | T2监控系统扩容-摄像机视频流授权软件 | 加拿大verint | NEX-5-1CAM-S | 2008-07-01 | 1 | 1840 | 1840 | 彭臻 | T2监控机房（2-B6-MR4）
3109 | 十六队 | 10220080001419126 | T2监控系统扩容-摄像机视频流授权软件 | 加拿大verint | NEX-5-1CAM-S | 2008-07-01 | 1 | 1840 | 1840 | 彭臻 | T2监控机房（2-B6-MR4）
3110 | 十六队 | 10220080001419126 | T2监控系统扩容-摄像机视频流授权软件 | 加拿大verint | NEX-5-1CAM-S | 2008-07-01 | 1 | 1840 | 1840 | 彭臻 | T2监控机房（2-B6-MR4）
3111 | 十六队 | 10220080001419126 | T2监控系统扩容-摄像机视频流授权软件 | 加拿大verint | NEX-5-1CAM-S | 2008-07-01 | 1 | 1840 | 1840 | 彭臻 | T2监控机房（2-B6-MR4）
3112 | 十六队 | 10220080001419126 | T2监控系统扩容-摄像机视频流授权软件 | 加拿大verint | NEX-5-1CAM-S | 2008-07-01 | 1 | 1840 | 1840 | 彭臻 | T2监控机房（2-B6-MR4）
3113 | 十六队 | 10220080001419126 | T2监控系统扩容-摄像机视频流授权软件 | 加拿大verint | NEX-5-1CAM-S | 2008-07-01 | 1 | 1840 | 1840 | 彭臻 | T2监控机房（2-B6-MR4）
3114 | 十六队 | 10220080001419126 | T2监控系统扩容-摄像机视频流授权软件 | 加拿大verint | NEX-5-1CAM-S | 2008-07-01 | 1 | 1840 | 1840 | 彭臻 | T2监控机房（2-B6-MR4）
3115 | 十六队 | 10220080001419126 | T2监控系统扩容-摄像机视频流授权软件 | 加拿大verint | NEX-5-1CAM-S | 2008-07-01 | 1 | 1840 | 1840 | 彭臻 | T2监控机房（2-B6-MR4）
3116 | 十六队 | 10220080001419126 | T2监控系统扩容-摄像机视频流授权软件 | 加拿大verint | NEX-5-1CAM-S | 2008-07-01 | 1 | 1840 | 1840 | 彭臻 | T2监控机房（2-B6-MR4）
3117 | 十六队 | 10220080001419126 | T2监控系统扩容-摄像机视频流授权软件 | 加拿大verint | NEX-5-1CAM-S | 2008-07-01 | 1 | 1840 | 1840 | 彭臻 | T2监控机房（2-B6-MR4）
3118 | 十六队 | 10220080001419126 | T2监控系统扩容-摄像机视频流授权软件 | 加拿大verint | NEX-5-1CAM-S | 2008-07-01 | 1 | 1840 | 1840 | 彭臻 | T2监控机房（2-B6-MR4）
3119 | 十六队 | 10220080001419126 | T2监控系统扩容-摄像机视频流授权软件 | 加拿大verint | NEX-5-1CAM-S | 2008-07-01 | 1 | 1840 | 1840 | 彭臻 | T2监控机房（2-B6-MR4）
3120 | 十六队 | 10220080001419126 | T2监控系统扩容-摄像机视频流授权软件 | 加拿大verint | NEX-5-1CAM-S | 2008-07-01 | 1 | 1840 | 1840 | 彭臻 | T2监控机房（2-B6-MR4）
3121 | 十六队 | 10220080001419126 | T2监控系统扩容-摄像机视频流授权软件 | 加拿大verint | NEX-5-1CAM-S | 2008-07-01 | 1 | 1840 | 1840 | 彭臻 | T2监控机房（2-B6-MR4）
3122 | 十六队 | 10220080001419126 | T2监控系统扩容-摄像机视频流授权软件 | 加拿大verint | NEX-5-1CAM-S | 2008-07-01 | 1 | 1840 | 1840 | 彭臻 | T2监控机房（2-B6-MR4）
3123 | 十六队 | 10220080001419126 | T2监控系统扩容-摄像机视频流授权软件 | 加拿大verint | NEX-5-1CAM-S | 2008-07-01 | 1 | 1840 | 1840 | 彭臻 | T2监控机房（2-B6-MR4）
3124 | 十六队 | 10220080001419126 | T2监控系统扩容-摄像机视频流授权软件 | 加拿大verint | NEX-5-1CAM-S | 2008-07-01 | 1 | 1840 | 1840 | 彭臻 | T2监控机房（2-B6-MR4）
3125 | 十六队 | 10220080001419126 | T2监控系统扩容-摄像机视频流授权软件 | 加拿大verint | NEX-5-1CAM-S | 2008-07-01 | 1 | 1840 | 1840 | 彭臻 | T2监控机房（2-B6-MR4）
3126 | 十六队 | 10220080001419126 | T2监控系统扩容-摄像机视频流授权软件 | 加拿大verint | NEX-5-1CAM-S | 2008-07-01 | 1 | 1840 | 1840 | 彭臻 | T2监控机房（2-B6-MR4）
3127 | 十六队 | 10220080001419126 | T2监控系统扩容-摄像机视频流授权软件 | 加拿大verint | NEX-5-1CAM-S | 2008-07-01 | 1 | 1840 | 1840 | 彭臻 | T2监控机房（2-B6-MR4）
3128 | 十六队 | 10220080001419126 | T2监控系统扩容-摄像机视频流授权软件 | 加拿大verint | NEX-5-1CAM-S | 2008-07-01 | 1 | 1840 | 1840 | 彭臻 | T2监控机房（2-B6-MR4）
3129 | 十六队 | 10220080001419126 | T2监控系统扩容-摄像机视频流授权软件 | 加拿大verint | NEX-5-1CAM-S | 2008-07-01 | 1 | 1840 | 1840 | 彭臻 | T2监控机房（2-B6-MR4）
3130 | 十六队 | 10220080001419126 | T2监控系统扩容-摄像机视频流授权软件 | 加拿大verint | NEX-5-1CAM-S | 2008-07-01 | 1 | 1840 | 1840 | 彭臻 | T2监控机房（2-B6-MR4）
3131 | 十六队 | 10220080001419126 | T2监控系统扩容-摄像机视频流授权软件 | 加拿大verint | NEX-5-1CAM-S | 2008-07-01 | 1 | 1840 | 1840 | 彭臻 | T2监控机房（2-B6-MR4）
3132 | 十六队 | 10220080001419126 | T2监控系统扩容-摄像机视频流授权软件 | 加拿大verint | NEX-5-1CAM-S | 2008-07-01 | 1 | 1840 | 1840 | 彭臻 | T2监控机房（2-B6-MR4）
3133 | 十六队 | 10220080001419126 | T2监控系统扩容-摄像机视频流授权软件 | 加拿大verint | NEX-5-1CAM-S | 2008-07-01 | 1 | 1840 | 1840 | 彭臻 | T2监控机房（2-B6-MR4）
3134 | 十六队 | 10220080001419126 | T2监控系统扩容-摄像机视频流授权软件 | 加拿大verint | NEX-5-1CAM-S | 2008-07-01 | 1 | 1840 | 1840 | 彭臻 | T2监控机房（2-B6-MR4）
3135 | 十六队 | 10220080001419126 | T2监控系统扩容-摄像机视频流授权软件 | 加拿大verint | NEX-5-1CAM-S | 2008-07-01 | 1 | 1840 | 1840 | 彭臻 | T2监控机房（2-B6-MR4）
3136 | 十六队 | 10220080001419126 | T2监控系统扩容-摄像机视频流授权软件 | 加拿大verint | NEX-5-1CAM-S | 2008-07-01 | 1 | 1840 | 1840 | 彭臻 | T2监控机房（2-B6-MR4）
3137 | 十六队 | 10220080001419126 | T2监控系统扩容-摄像机视频流授权软件 | 加拿大verint | NEX-5-1CAM-S | 2008-07-01 | 1 | 1840 | 1840 | 彭臻 | T2监控机房（2-B6-MR4）
3138 | 十六队 | 10220080001419126 | T2监控系统扩容-摄像机视频流授权软件 | 加拿大verint | NEX-5-1CAM-S | 2008-07-01 | 1 | 1840 | 1840 | 彭臻 | T2监控机房（2-B6-MR4）
3139 | 十六队 | 10220080001419126 | T2监控系统扩容-摄像机视频流授权软件 | 加拿大verint | NEX-5-1CAM-S | 2008-07-01 | 1 | 1840 | 1840 | 彭臻 | T2监控机房（2-B6-MR4）
3140 | 十六队 | 10220080001419126 | T2监控系统扩容-摄像机视频流授权软件 | 加拿大verint | NEX-5-1CAM-S | 2008-07-01 | 1 | 1840 | 1840 | 彭臻 | T2监控机房（2-B6-MR4）
3141 | 十六队 | 10220080001419126 | T2监控系统扩容-摄像机视频流授权软件 | 加拿大verint | NEX-5-1CAM-S | 2008-07-01 | 1 | 1840 | 1840 | 彭臻 | T2监控机房（2-B6-MR4）
3142 | 十六队 | 10220080001419126 | T2监控系统扩容-摄像机视频流授权软件 | 加拿大verint | NEX-5-1CAM-S | 2008-07-01 | 1 | 1840 | 1840 | 彭臻 | T2监控机房（2-B6-MR4）
3143 | 十六队 | 10220080001419126 | T2监控系统扩容-摄像机视频流授权软件 | 加拿大verint | NEX-5-1CAM-S | 2008-07-01 | 1 | 1840 | 1840 | 彭臻 | T2监控机房（2-B6-MR4）
3144 | 十六队 | 10220080001419126 | T2监控系统扩容-摄像机视频流授权软件 | 加拿大verint | NEX-5-1CAM-S | 2008-07-01 | 1 | 1840 | 1840 | 彭臻 | T2监控机房（2-B6-MR4）
3145 | 十六队 | 10220080001419126 | T2监控系统扩容-摄像机视频流授权软件 | 加拿大verint | NEX-5-1CAM-S | 2008-07-01 | 1 | 1840 | 1840 | 彭臻 | T2监控机房（2-B6-MR4）
3146 | 十六队 | 10220080001419126 | T2监控系统扩容-摄像机视频流授权软件 | 加拿大verint | NEX-5-1CAM-S | 2008-07-01 | 1 | 1840 | 1840 | 彭臻 | T2监控机房（2-B6-MR4）
3147 | 十六队 | 10220080001419126 | T2监控系统扩容-摄像机视频流授权软件 | 加拿大verint | NEX-5-1CAM-S | 2008-07-01 | 1 | 1840 | 1840 | 彭臻 | T2监控机房（2-B6-MR4）
3148 | 十六队 | 10220080001419126 | T2监控系统扩容-摄像机视频流授权软件 | 加拿大verint | NEX-5-1CAM-S | 2008-07-01 | 1 | 1840 | 1840 | 彭臻 | T2监控机房（2-B6-MR4）
3149 | 十六队 | 10220080001419126 | T2监控系统扩容-摄像机视频流授权软件 | 加拿大verint | NEX-5-1CAM-S | 2008-07-01 | 1 | 1840 | 1840 | 彭臻 | T2监控机房（2-B6-MR4）
3150 | 十六队 | 10220080001419126 | T2监控系统扩容-摄像机视频流授权软件 | 加拿大verint | NEX-5-1CAM-S | 2008-07-01 | 1 | 1840 | 1840 | 彭臻 | T2监控机房（2-B6-MR4）
3151 | 十六队 | 10220080001419126 | T2监控系统扩容-摄像机视频流授权软件 | 加拿大verint | NEX-5-1CAM-S | 2008-07-01 | 1 | 1840 | 1840 | 彭臻 | T2监控机房（2-B6-MR4）
3152 | 十六队 | 10220080001419126 | T2监控系统扩容-摄像机视频流授权软件 | 加拿大verint | NEX-5-1CAM-S | 2008-07-01 | 1 | 1840 | 1840 | 彭臻 | T2监控机房（2-B6-MR4）
3153 | 十六队 | 10220080001419126 | T2监控系统扩容-摄像机视频流授权软件 | 加拿大verint | NEX-5-1CAM-S | 2008-07-01 | 1 | 1840 | 1840 | 彭臻 | T2监控机房（2-B6-MR4）
3154 | 十六队 | 10220080001419126 | T2监控系统扩容-摄像机视频流授权软件 | 加拿大verint | NEX-5-1CAM-S | 2008-07-01 | 1 | 1840 | 1840 | 彭臻 | T2监控机房（2-B6-MR4）
3155 | 十六队 | 10220080001419126 | T2监控系统扩容-摄像机视频流授权软件 | 加拿大verint | NEX-5-1CAM-S | 2008-07-01 | 1 | 1840 | 1840 | 彭臻 | T2监控机房（2-B6-MR4）
3156 | 十六队 | 10220080001419126 | T2监控系统扩容-摄像机视频流授权软件 | 加拿大verint | NEX-5-1CAM-S | 2008-07-01 | 1 | 1840 | 1840 | 彭臻 | T2监控机房（2-B6-MR4）
3157 | 十六队 | 10220080001419126 | T2监控系统扩容-摄像机视频流授权软件 | 加拿大verint | NEX-5-1CAM-S | 2008-07-01 | 1 | 1840 | 1840 | 彭臻 | T2监控机房（2-B6-MR4）
3158 | 十六队 | 10220080001419126 | T2监控系统扩容-摄像机视频流授权软件 | 加拿大verint | NEX-5-1CAM-S | 2008-07-01 | 1 | 1840 | 1840 | 彭臻 | T2监控机房（2-B6-MR4）
3159 | 十六队 | 10220080001419126 | T2监控系统扩容-摄像机视频流授权软件 | 加拿大verint | NEX-5-1CAM-S | 2008-07-01 | 1 | 1840 | 1840 | 彭臻 | T2监控机房（2-B6-MR4）
3160 | 十六队 | 10220080001419126 | T2监控系统扩容-摄像机视频流授权软件 | 加拿大verint | NEX-5-1CAM-S | 2008-07-01 | 1 | 1840 | 1840 | 彭臻 | T2监控机房（2-B6-MR4）
3161 | 十六队 | 10220080001419126 | T2监控系统扩容-摄像机视频流授权软件 | 加拿大verint | NEX-5-1CAM-S | 2008-07-01 | 1 | 1840 | 1840 | 彭臻 | T2监控机房（2-B6-MR4）
3162 | 十六队 | 10220080001419126 | T2监控系统扩容-摄像机视频流授权软件 | 加拿大verint | NEX-5-1CAM-S | 2008-07-01 | 1 | 1840 | 1840 | 彭臻 | T2监控机房（2-B6-MR4）
3163 | 十六队 | 10220080001419126 | T2监控系统扩容-摄像机视频流授权软件 | 加拿大verint | NEX-5-1CAM-S | 2008-07-01 | 1 | 1840 | 1840 | 彭臻 | T2监控机房（2-B6-MR4）
3164 | 十六队 | 10220080001419126 | T2监控系统扩容-摄像机视频流授权软件 | 加拿大verint | NEX-5-1CAM-S | 2008-07-01 | 1 | 1840 | 1840 | 彭臻 | T2监控机房（2-B6-MR4）
3165 | 十六队 | 10220080001419126 | T2监控系统扩容-摄像机视频流授权软件 | 加拿大verint | NEX-5-1CAM-S | 2008-07-01 | 1 | 1840 | 1840 | 彭臻 | T2监控机房（2-B6-MR4）
3166 | 十六队 | 10220080001419126 | T2监控系统扩容-摄像机视频流授权软件 | 加拿大verint | NEX-5-1CAM-S | 2008-07-01 | 1 | 1840 | 1840 | 彭臻 | T2监控机房（2-B6-MR4）
3167 | 十六队 | 10220080001419126 | T2监控系统扩容-摄像机视频流授权软件 | 加拿大verint | NEX-5-1CAM-S | 2008-07-01 | 1 | 1840 | 1840 | 彭臻 | T2监控机房（2-B6-MR4）
3168 | 十六队 | 10220080001419126 | T2监控系统扩容-摄像机视频流授权软件 | 加拿大verint | NEX-5-1CAM-S | 2008-07-01 | 1 | 1840 | 1840 | 彭臻 | T2监控机房（2-B6-MR4）
3169 | 十六队 | 10220080001419126 | T2监控系统扩容-摄像机视频流授权软件 | 加拿大verint | NEX-5-1CAM-S | 2008-07-01 | 1 | 1840 | 1840 | 彭臻 | T2监控机房（2-B6-MR4）
3170 | 十六队 | 10220080001419123 | T2监控系统扩容-四画面分割器 | 中国COP | * | 2008-07-01 | 1 | 1650 | 1650 | 彭臻 | T2监控机房（2-B6-MR4）旁边小仓库
3171 | 十六队 | 10220080001419123 | T2监控系统扩容-四画面分割器 | 中国COP | * | 2008-07-01 | 1 | 1650 | 1650 | 彭臻 | T2监控机房（2-B6-MR4）旁边小仓库
3172 | 十六队 | 10220080001419123 | T2监控系统扩容-四画面分割器 | 中国COP | * | 2008-07-01 | 1 | 1650 | 1650 | 彭臻 | T2监控机房（2-B6-MR4）旁边小仓库
3173 | 十六队 | 10220080001419123 | T2监控系统扩容-四画面分割器 | 中国COP | * | 2008-07-01 | 1 | 1650 | 1650 | 彭臻 | T2监控机房（2-B6-MR4）旁边小仓库
3174 | 十六队 | 10220080001419123 | T2监控系统扩容-四画面分割器 | 中国COP | * | 2008-07-01 | 1 | 1650 | 1650 | 彭臻 | T2监控机房（2-B6-MR4）旁边小仓库
3175 | 十六队 | 10220080001419123 | T2监控系统扩容-四画面分割器 | 中国COP | * | 2008-07-01 | 1 | 1650 | 1650 | 彭臻 | T2监控机房（2-B6-MR4）旁边小仓库
3176 | 十六队 | 10220080001419123 | T2监控系统扩容-四画面分割器 | 中国COP | * | 2008-07-01 | 1 | 1650 | 1650 | 彭臻 | T2监控机房（2-B6-MR4）旁边小仓库
3177 | 十六队 | 10220080001419123 | T2监控系统扩容-四画面分割器 | 中国COP | * | 2008-07-01 | 1 | 1650 | 1650 | 彭臻 | T2监控机房（2-B6-MR4）旁边小仓库
3178 | 十六队 | 10220080001419123 | T2监控系统扩容-四画面分割器 | 中国COP | * | 2008-07-01 | 1 | 1650 | 1650 | 彭臻 | T2监控机房（2-B6-MR4）旁边小仓库
3179 | 十六队 | 10220080001419123 | T2监控系统扩容-四画面分割器 | 中国COP | * | 2008-07-01 | 1 | 1650 | 1650 | 彭臻 | T2监控机房（2-B6-MR4）旁边小仓库
3180 | 十六队 | 10220080001419123 | T2监控系统扩容-四画面分割器 | 中国COP | * | 2008-07-01 | 1 | 1650 | 1650 | 彭臻 | T2监控机房（2-B6-MR4）旁边小仓库
3181 | 十六队 | 10220080001419123 | T2监控系统扩容-四画面分割器 | 中国COP | * | 2008-07-01 | 1 | 1650 | 1650 | 彭臻 | T2监控机房（2-B6-MR4）旁边小仓库
3182 | 十六队 | 10220080001419130 | T2监控系统扩容-网络视频机架式服务器 | 中国Hp | DL380 G5 | 2008-07-01 | 1 | 27800 | 27800 | 彭臻 | T2监控机房（2-B6-MR4）
3183 | 十六队 | 10220080001419130 | T2监控系统扩容-网络视频机架式服务器 | 中国Hp | DL380 G5 | 2008-07-01 | 1 | 27800 | 27800 | 彭臻 | T2监控机房（2-B6-MR4）
3184 | 十六队 | 10220080001419130 | T2监控系统扩容-网络视频机架式服务器 | 中国Hp | DL380 G5 | 2008-07-01 | 1 | 27800 | 27800 | 彭臻 | T2监控机房（2-B6-MR4）
3185 | 十六队 | 10220080001419130 | T2监控系统扩容-网络视频机架式服务器 | 中国Hp | DL380 G5 | 2008-07-01 | 1 | 27800 | 27800 | 彭臻 | T2监控机房（2-B6-MR4）
3186 | 十六队 | 10220080001419130 | T2监控系统扩容-网络视频机架式服务器 | 中国Hp | DL380 G5 | 2008-07-01 | 1 | 27800 | 27800 | 彭臻 | T2监控机房（2-B6-MR4）
3187 | 十六队 | 10220080001419130 | T2监控系统扩容-网络视频机架式服务器 | 中国Hp | DL380 G5 | 2008-07-01 | 1 | 27800 | 27800 | 彭臻 | T2监控机房（2-B6-MR4）
3188 | 十六队 | 10220080001419130 | T2监控系统扩容-网络视频机架式服务器 | 中国Hp | DL380 G5 | 2008-07-01 | 1 | 27800 | 27800 | 彭臻 | T2监控机房（2-B6-MR4）
3189 | 十六队 | 2008003401042 | T2监控系统扩容-系统安装附件 | 上海 | 连接件、机架内联线等 | 2008-07-01 | 1 | 15000 | 15000 | 彭臻 | T2监控机房（2-B6-MR4）
3190 | 十六队 | 10220080001419128 | T2监控系统扩容-系统工作站软件 | 加拿大verint | NEX-5-1RV-S | 2008-07-01 | 1 | 12320 | 12320 | 彭臻 | T2监控机房（2-B6-MR4）
3191 | 十六队 | 10220080001419128 | T2监控系统扩容-系统工作站软件 | 加拿大verint | NEX-5-1RV-S | 2008-07-01 | 1 | 12320 | 12320 | 彭臻 | T2监控机房（2-B6-MR4）
3192 | 十六队 | 10220080001419128 | T2监控系统扩容-系统工作站软件 | 加拿大verint | NEX-5-1RV-S | 2008-07-01 | 1 | 12320 | 12320 | 彭臻 | T2监控机房（2-B6-MR4）
3193 | 十六队 | 10220080001419129 | T2监控系统扩容-音视频编码器 | 加拿大verint | S1708e-T-12IA | 2008-07-01 | 1 | 36250 | 36250 | 彭臻 | T2监控机房（2-B6-MR4）
3194 | 十六队 | 10220080001419129 | T2监控系统扩容-音视频编码器 | 加拿大verint | S1708e-T-12IA | 2008-07-01 | 1 | 36250 | 36250 | 彭臻 | T2监控机房（2-B6-MR4）
3195 | 十六队 | 10220080001419129 | T2监控系统扩容-音视频编码器 | 加拿大verint | S1708e-T-12IA | 2008-07-01 | 1 | 36250 | 36250 | 彭臻 | T2监控机房（2-B6-MR4）
3196 | 十六队 | 10220080001419129 | T2监控系统扩容-音视频编码器 | 加拿大verint | S1708e-T-12IA | 2008-07-01 | 1 | 36250 | 36250 | 彭臻 | T2监控机房（2-B6-MR4）
3197 | 十六队 | 10220080001419129 | T2监控系统扩容-音视频编码器 | 加拿大verint | S1708e-T-12IA | 2008-07-01 | 1 | 36250 | 36250 | 彭臻 | T2监控机房（2-B6-MR4）
3198 | 十六队 | 10220080001419129 | T2监控系统扩容-音视频编码器 | 加拿大verint | S1708e-T-12IA | 2008-07-01 | 1 | 36250 | 36250 | 彭臻 | T2监控机房（2-B6-MR4）
3199 | 十六队 | 10220080001419129 | T2监控系统扩容-音视频编码器 | 加拿大verint | S1708e-T-12IA | 2008-07-01 | 1 | 36250 | 36250 | 彭臻 | T2监控机房（2-B6-MR4）
3200 | 十六队 | 10220080001419129 | T2监控系统扩容-音视频编码器 | 加拿大verint | S1708e-T-12IA | 2008-07-01 | 1 | 36250 | 36250 | 彭臻 | T2监控机房（2-B6-MR4）
3201 | 十六队 | 10220080001419129 | T2监控系统扩容-音视频编码器 | 加拿大verint | S1708e-T-12IA | 2008-07-01 | 1 | 36250 | 36250 | 彭臻 | T2监控机房（2-B6-MR4）
3202 | 十六队 | 10220080001419129 | T2监控系统扩容-音视频编码器 | 加拿大verint | S1708e-T-12IA | 2008-07-01 | 1 | 36250 | 36250 | 彭臻 | T2监控机房（2-B6-MR4）
3203 | 十六队 | 10220080001419129 | T2监控系统扩容-音视频编码器 | 加拿大verint | S1708e-T-12IA | 2008-07-01 | 1 | 36250 | 36250 | 彭臻 | T2监控机房（2-B6-MR4）
3204 | 十六队 | 10220080001419129 | T2监控系统扩容-音视频编码器 | 加拿大verint | S1708e-T-12IA | 2008-07-01 | 1 | 36250 | 36250 | 彭臻 | T2监控机房（2-B6-MR4）
3205 | 十六队 | 10220080001419129 | T2监控系统扩容-音视频编码器 | 加拿大verint | S1708e-T-12IA | 2008-07-01 | 1 | 36250 | 36250 | 彭臻 | T2监控机房（2-B6-MR4）
3206 | 十六队 | 10220080001419129 | T2监控系统扩容-音视频编码器 | 加拿大verint | S1708e-T-12IA | 2008-07-01 | 1 | 36250 | 36250 | 彭臻 | T2监控机房（2-B6-MR4）
3207 | 十六队 | 10220080001419129 | T2监控系统扩容-音视频编码器 | 加拿大verint | S1708e-T-12IA | 2008-07-01 | 1 | 36250 | 36250 | 彭臻 | T2监控机房（2-B6-MR4）
3208 | 十六队 | 10220080001419129 | T2监控系统扩容-音视频编码器 | 加拿大verint | S1708e-T-12IA | 2008-07-01 | 1 | 36250 | 36250 | 彭臻 | T2监控机房（2-B6-MR4）
3209 | 十六队 | 10220080001419129 | T2监控系统扩容-音视频编码器 | 加拿大verint | S1708e-T-12IA | 2008-07-01 | 1 | 36250 | 36250 | 彭臻 | T2监控机房（2-B6-MR4）
3210 | 十六队 | 10220080001419129 | T2监控系统扩容-音视频编码器 | 加拿大verint | S1708e-T-12IA | 2008-07-01 | 1 | 36250 | 36250 | 彭臻 | T2监控机房（2-B6-MR4）
3211 | 十六队 | 10220080001419129 | T2监控系统扩容-音视频编码器 | 加拿大verint | S1708e-T-12IA | 2008-07-01 | 1 | 36250 | 36250 | 彭臻 | T2监控机房（2-B6-MR4）
3212 | 十六队 | 10220080001419129 | T2监控系统扩容-音视频编码器 | 加拿大verint | S1708e-T-12IA | 2008-07-01 | 1 | 36250 | 36250 | 彭臻 | T2监控机房（2-B6-MR4）
3213 | 十六队 | 10220080001419129 | T2监控系统扩容-音视频编码器 | 加拿大verint | S1708e-T-12IA | 2008-07-01 | 1 | 36250 | 36250 | 彭臻 | T2监控机房（2-B6-MR4）
3214 | 十六队 | 10220080001419129 | T2监控系统扩容-音视频编码器 | 加拿大verint | S1708e-T-12IA | 2008-07-01 | 1 | 36250 | 36250 | 彭臻 | T2监控机房（2-B6-MR4）
3215 | 十六队 | 10220080001419129 | T2监控系统扩容-音视频编码器 | 加拿大verint | S1708e-T-12IA | 2008-07-01 | 1 | 36250 | 36250 | 彭臻 | T2监控机房（2-B6-MR4）
3216 | 十六队 | 20130002300747 | 触摸查询一体机 | 敏捷 | MG511-19 | 2013-07-11 | 1 | 8000 | 8000 | 胡秋实 | T2监控机房（2-B6-MR4）
3217 | 十六队 | 2012003311010 | 存储硬盘 | 希捷 | 2000G硬盘录像机 | 2012-02-01 | 1 | 1700 | 1700 | 彭臻 | T2监控机房（2-B6-MR4）
3218 | 十六队 | 2012003311011 | 存储硬盘 | 希捷 | 2000G硬盘录像机 | 2012-02-01 | 1 | 1700 | 1700 | 彭臻 | T2监控机房（2-B6-MR4）
3219 | 十六队 | 2012003327761 | 存储硬盘 | 希捷 | 2000G硬盘录像机 | 2012-02-01 | 1 | 1700 | 1700 | 彭臻 | T2监控机房（2-B6-MR4）
3220 | 十六队 | 2012003327762 | 存储硬盘 | 希捷 | 2000G硬盘录像机 | 2012-02-01 | 1 | 1700 | 1700 | 彭臻 | T2监控机房（2-B6-MR4）
3221 | 十六队 | 2012003331223 | 存储硬盘 | 希捷 | 2000G硬盘录像机 | 2012-02-01 | 1 | 1700 | 1700 | 彭臻 | T2监控机房（2-B6-MR4）
3222 | 十六队 | 2012003331224 | 存储硬盘 | 希捷 | 2000G硬盘录像机 | 2012-02-01 | 1 | 1700 | 1700 | 彭臻 | T2监控机房（2-B6-MR4）
3223 | 十六队 | 2012003331225 | 存储硬盘 | 希捷 | 2000G硬盘录像机 | 2012-02-01 | 1 | 1700 | 1700 | 彭臻 | T2监控机房（2-B6-MR4）
3224 | 十六队 | 2012003331226 | 存储硬盘 | 希捷 | 2000G硬盘录像机 | 2012-02-01 | 1 | 1700 | 1700 | 彭臻 | T2监控机房（2-B6-MR4）
3225 | 十六队 | 2012003331227 | 存储硬盘 | 希捷 | 2000G硬盘录像机 | 2012-02-01 | 1 | 1700 | 1700 | 彭臻 | T2监控机房（2-B6-MR4）
3226 | 十六队 | 2012003331228 | 存储硬盘 | 希捷 | 2000G硬盘录像机 | 2012-02-01 | 1 | 1700 | 1700 | 彭臻 | T2监控机房（2-B6-MR4）
3227 | 十六队 | 2012003332213 | 存储硬盘 | 希捷 | 2000G硬盘录像机 | 2012-02-01 | 1 | 1700 | 1700 | 彭臻 | T2监控机房（2-B6-MR4）
3228 | 十六队 | 2012003356477 | 存储硬盘 | 希捷 | 2000G硬盘录像机 | 2012-02-01 | 1 | 1700 | 1700 | 彭臻 | T2监控机房（2-B6-MR4）
3229 | 十六队 | 20130002305411 | 低端交换机 | 华为 | S2700-26TP-EI-AC | 2013-07-31 | 1 | 3690 | 3690 | 彭臻 | T1机房
3230 | 十六队 | 20080002714334 | 服务器 | 前卫视讯 | VV5016C | 2008-05-01 | 1 | 10977.78 | 10977.78 | 寿宋波 | T2监控机房（2-B6-MR4）
3231 | 十六队 | 20080002714335 | 服务器 | 前卫视讯 | VV5016C | 2008-05-01 | 1 | 10977.78 | 10977.78 | 寿宋波 | T2监控机房（2-B6-MR4）
3232 | 十六队 | 20080002714336 | 服务器 | 前卫视讯 | VV5016C | 2008-05-01 | 1 | 10977.78 | 10977.78 | 寿宋波 | T2监控机房（2-B6-MR4）
3233 | 十六队 | 20080002714337 | 服务器 | 前卫视讯 | VV5016C | 2008-05-01 | 1 | 10977.78 | 10977.78 | 寿宋波 | T2监控机房（2-B6-MR4）
3234 | 十六队 | 20130002025594 | 服务器专用硬盘 | 希捷 | 2TB | 2013-01-01 | 1 | 1300 | 1300 | 彭臻 | T2监控机房（2-B6-MR4）
3235 | 十六队 | 20130002025595 | 服务器专用硬盘 | 希捷 | 2TB | 2013-01-01 | 1 | 1300 | 1300 | 彭臻 | T2监控机房（2-B6-MR4）
3236 | 十六队 | 20130002025596 | 服务器专用硬盘 | 希捷 | 2TB | 2013-01-01 | 1 | 1300 | 1300 | 彭臻 | T2监控机房（2-B6-MR4）
3237 | 十六队 | 20130002025597 | 服务器专用硬盘 | 希捷 | 2TB | 2013-01-01 | 1 | 1300 | 1300 | 彭臻 | T2监控机房（2-B6-MR4）
3238 | 十六队 | 20130002025598 | 服务器专用硬盘 | 希捷 | 2TB | 2013-01-01 | 1 | 1300 | 1300 | 彭臻 | T2监控机房（2-B6-MR4）
3239 | 十六队 | 20130002025599 | 服务器专用硬盘 | 希捷 | 2TB | 2013-01-01 | 1 | 1300 | 1300 | 彭臻 | T2监控机房（2-B6-MR4）
3240 | 十六队 | 20130002025600 | 服务器专用硬盘 | 希捷 | 2TB | 2013-01-01 | 1 | 1300 | 1300 | 彭臻 | T2监控机房（2-B6-MR4）
3241 | 十六队 | 20130002025601 | 服务器专用硬盘 | 希捷 | 2TB | 2013-01-01 | 1 | 1300 | 1300 | 彭臻 | T2监控机房（2-B6-MR4）
3242 | 十六队 | 20130002025602 | 服务器专用硬盘 | 希捷 | 2TB | 2013-01-01 | 1 | 1300 | 1300 | 彭臻 | T2监控机房（2-B6-MR4）
3243 | 十六队 | 20130002025603 | 服务器专用硬盘 | 希捷 | 2TB | 2013-01-01 | 1 | 1300 | 1300 | 彭臻 | T2监控机房（2-B6-MR4）
3244 | 十六队 | 20130002025604 | 服务器专用硬盘 | 希捷 | 2TB | 2013-01-01 | 1 | 1300 | 1300 | 彭臻 | T2监控机房（2-B6-MR4）
3245 | 十六队 | 20130002025605 | 服务器专用硬盘 | 希捷 | 2TB | 2013-01-01 | 1 | 1300 | 1300 | 彭臻 | T2监控机房（2-B6-MR4）
3246 | 十六队 | 0824093B | 交换机 | * | SOHO-S1526-CN | 2008-08-01 | 1 | 1100 | 1100 | 彭臻 | T2监控机房（2-B6-MR4）
3247 | 十六队 | 0834933B | 联想开天电脑 | 联想 | M8200 | 2008-12-01 | 1 | 6250 | 6250 | 彭臻 | T2监控机房（2-B6-MR4）
3248 | 十六队 | 20130002025591 | 视频服务器 | 前卫视讯 | VV5016C | 2013-01-01 | 1 | 9800 | 9800 | 彭臻 | T2监控机房（2-B6-MR4）
3249 | 十六队 | 20130002025592 | 视频服务器 | 前卫视讯 | VV5016C | 2013-01-01 | 1 | 9800 | 9800 | 彭臻 | T2监控机房（2-B6-MR4）
3250 | 十六队 | 20130002025593 | 视频服务器 | 前卫视讯 | VV5016C | 2013-01-01 | 1 | 9800 | 9800 | 彭臻 | T2监控机房（2-B6-MR4）
3251 | 十六队 | 2008003340016 | 数码复印机 | SHARP | AR-256L | 2008-02-01 | 1 | 13700 | 13700 | 彭臻 | T2监控机房（2-B6-MR4）
3252 | 十六队 | 0811603B | 台式电脑 | 方正 | N260 PC | 2006-04-01 | 1 | 5118.11 | 5118.11 | 彭臻 | T2监控机房（2-B6-MR4）
3253 | 十六队 | 0820173B | 网络监测及监控类 | 华三 | SWP-IMC-IMPW-CN（软件） | 2008-06-01 | 1 | 43400 | 43400 | 彭臻 | T2监控机房（2-B6-MR4）
3254 | 十六队 | 20140002692719 | 网络视频服务器 | 前卫视讯 | VV5016C | 2014-07-01 | 1 | 9800 | 9800 | 寿宋波 | T2监控机房（2-B6-MR4）
3255 | 十六队 | 20140002692722 | 网络视频服务器 | 前卫视讯 | VV5016C | 2014-07-01 | 1 | 9800 | 9800 | 寿宋波 | T2监控机房（2-B6-MR4）
3256 | 十六队 | 20140002692723 | 网络视频服务器 | 前卫视讯 | VV5016C | 2014-07-01 | 1 | 9800 | 9800 | 寿宋波 | T2监控机房（2-B6-MR4）
3257 | 十六队 | 20140002692724 | 硬盘 | 希捷 | ST2000VX000 | 2014-07-01 | 1 | 1300 | 1300 | 寿宋波 | T2监控机房（2-B6-MR4）
3258 | 十六队 | 20140002692725 | 硬盘 | 希捷 | ST2000VX000 | 2014-07-01 | 1 | 1300 | 1300 | 寿宋波 | T2监控机房（2-B6-MR4）
3259 | 十六队 | 20140002692726 | 硬盘 | 希捷 | ST2000VX000 | 2014-07-01 | 1 | 1300 | 1300 | 寿宋波 | T2监控机房（2-B6-MR4）
3260 | 十六队 | 20140002692727 | 硬盘 | 希捷 | ST2000VX000 | 2014-07-01 | 1 | 1300 | 1300 | 寿宋波 | T2监控机房（2-B6-MR4）
3261 | 十六队 | 20140002692728 | 硬盘 | 希捷 | ST2000VX000 | 2014-07-01 | 1 | 1300 | 1300 | 寿宋波 | T2监控机房（2-B6-MR4）
3262 | 十六队 | 20140002692729 | 硬盘 | 希捷 | ST2000VX000 | 2014-07-01 | 1 | 1300 | 1300 | 寿宋波 | T2监控机房（2-B6-MR4）
3263 | 十六队 | 20140002692730 | 硬盘 | 希捷 | ST2000VX000 | 2014-07-01 | 1 | 1300 | 1300 | 寿宋波 | T2监控机房（2-B6-MR4）
3264 | 十六队 | 20140002692731 | 硬盘 | 希捷 | ST2000VX000 | 2014-07-01 | 1 | 1300 | 1300 | 寿宋波 | T2监控机房（2-B6-MR4）
3265 | 十六队 | 20140002692732 | 硬盘 | 希捷 | ST2000VX000 | 2014-07-01 | 1 | 1300 | 1300 | 寿宋波 | T2监控机房（2-B6-MR4）
3266 | 十六队 | 20140002692733 | 硬盘 | 希捷 | ST2000VX000 | 2014-07-01 | 1 | 1300 | 1300 | 寿宋波 | T2监控机房（2-B6-MR4）
3267 | 十六队 | 20140002692734 | 硬盘 | 希捷 | ST2000VX000 | 2014-07-01 | 1 | 1300 | 1300 | 寿宋波 | T2监控机房（2-B6-MR4）
3268 | 十六队 | 20140002692738 | 硬盘 | 希捷 | ST2000VX000 | 2014-07-01 | 1 | 1300 | 1300 | 寿宋波 | T2监控机房（2-B6-MR4）
3269 | 十六队 | 20140002692739 | 硬盘 | 希捷 | ST2000VX000 | 2014-07-01 | 1 | 1300 | 1300 | 寿宋波 | T2监控机房（2-B6-MR4）
3270 | 十六队 | 20140002692741 | 硬盘 | 希捷 | ST2000VX000 | 2014-07-01 | 1 | 1300 | 1300 | 寿宋波 | T2监控机房（2-B6-MR4）
3271 | 十六队 | 20140002692742 | 硬盘 | 希捷 | ST2000VX000 | 2014-07-01 | 1 | 1300 | 1300 | 寿宋波 | T2监控机房（2-B6-MR4）
3272 | 十六队 | 20140002692743 | 硬盘 | 希捷 | ST2000VX000 | 2014-07-01 | 1 | 1300 | 1300 | 寿宋波 | T2监控机房（2-B6-MR4）
3273 | 十六队 | 10220080001418519 | 派位电视监控系统-750G硬盘 | * | 750G | 2008-12-01 | 1 | 300 | 300 | 彭臻 | T2监控机房、T1技术队机房
3274 | 十六队 | 10220080001418519 | 派位电视监控系统-750G硬盘 | * | 750G | 2008-12-01 | 1 | 300 | 300 | 彭臻 | T2监控机房、T1技术队机房
3275 | 十六队 | 10220080001418520 | 派位电视监控系统-750G硬盘 | * | 750G | 2008-12-01 | 1 | 960 | 960 | 彭臻 | T2监控机房、T1技术队机房
3276 | 十六队 | 10220080001418520 | 派位电视监控系统-750G硬盘 | * | 750G | 2008-12-01 | 1 | 960 | 960 | 彭臻 | T2监控机房、T1技术队机房
3277 | 十六队 | 10220080001418520 | 派位电视监控系统-750G硬盘 | * | 750G | 2008-12-01 | 1 | 960 | 960 | 彭臻 | T2监控机房、T1技术队机房
3278 | 十六队 | 10220080001418520 | 派位电视监控系统-750G硬盘 | * | 750G | 2008-12-01 | 1 | 960 | 960 | 彭臻 | T2监控机房、T1技术队机房
3279 | 十六队 | 10220080001418520 | 派位电视监控系统-750G硬盘 | * | 750G | 2008-12-01 | 1 | 960 | 960 | 彭臻 | T2监控机房、T1技术队机房
3280 | 十六队 | 10220080001418520 | 派位电视监控系统-750G硬盘 | * | 750G | 2008-12-01 | 1 | 960 | 960 | 彭臻 | T2监控机房、T1技术队机房
3281 | 十六队 | 10220080001418520 | 派位电视监控系统-750G硬盘 | * | 750G | 2008-12-01 | 1 | 960 | 960 | 彭臻 | T2监控机房、T1技术队机房
3282 | 十六队 | 10220080001418520 | 派位电视监控系统-750G硬盘 | * | 750G | 2008-12-01 | 1 | 960 | 960 | 彭臻 | T2监控机房、T1技术队机房
3283 | 十六队 | 10220080001418520 | 派位电视监控系统-750G硬盘 | * | 750G | 2008-12-01 | 1 | 960 | 960 | 彭臻 | T2监控机房、T1技术队机房
3284 | 十六队 | 10220080001418520 | 派位电视监控系统-750G硬盘 | * | 750G | 2008-12-01 | 1 | 960 | 960 | 彭臻 | T2监控机房、T1技术队机房
3285 | 十六队 | 10220080001418520 | 派位电视监控系统-750G硬盘 | * | 750G | 2008-12-01 | 1 | 960 | 960 | 彭臻 | T2监控机房、T1技术队机房
3286 | 十六队 | 10220080001418520 | 派位电视监控系统-750G硬盘 | * | 750G | 2008-12-01 | 1 | 960 | 960 | 彭臻 | T2监控机房、T1技术队机房
3287 | 十六队 | 10220080001418520 | 派位电视监控系统-750G硬盘 | * | 750G | 2008-12-01 | 1 | 960 | 960 | 彭臻 | T2监控机房、T1技术队机房
3288 | 十六队 | 10220080001418520 | 派位电视监控系统-750G硬盘 | * | 750G | 2008-12-01 | 1 | 960 | 960 | 彭臻 | T2监控机房、T1技术队机房
3289 | 十六队 | 10220080001418520 | 派位电视监控系统-750G硬盘 | * | 750G | 2008-12-01 | 1 | 960 | 960 | 彭臻 | T2监控机房、T1技术队机房
3290 | 十六队 | 10220080001418520 | 派位电视监控系统-750G硬盘 | * | 750G | 2008-12-01 | 1 | 960 | 960 | 彭臻 | T2监控机房、T1技术队机房
3291 | 十六队 | 10220080001418520 | 派位电视监控系统-750G硬盘 | * | 750G | 2008-12-01 | 1 | 960 | 960 | 彭臻 | T2监控机房、T1技术队机房
3292 | 十六队 | 10220080001418520 | 派位电视监控系统-750G硬盘 | * | 750G | 2008-12-01 | 1 | 960 | 960 | 彭臻 | T2监控机房、T1技术队机房
3293 | 十六队 | 10220080001418520 | 派位电视监控系统-750G硬盘 | * | 750G | 2008-12-01 | 1 | 960 | 960 | 彭臻 | T2监控机房、T1技术队机房
3294 | 十六队 | 10220080001418520 | 派位电视监控系统-750G硬盘 | * | 750G | 2008-12-01 | 1 | 960 | 960 | 彭臻 | T2监控机房、T1技术队机房
3295 | 十六队 | 10220080001418520 | 派位电视监控系统-750G硬盘 | * | 750G | 2008-12-01 | 1 | 960 | 960 | 彭臻 | T2监控机房、T1技术队机房
3296 | 十六队 | 10220080001418520 | 派位电视监控系统-750G硬盘 | * | 750G | 2008-12-01 | 1 | 960 | 960 | 彭臻 | T2监控机房、T1技术队机房
3297 | 十六队 | 10220080001418520 | 派位电视监控系统-750G硬盘 | * | 750G | 2008-12-01 | 1 | 960 | 960 | 彭臻 | T2监控机房、T1技术队机房
3298 | 十六队 | 10220080001418520 | 派位电视监控系统-750G硬盘 | * | 750G | 2008-12-01 | 1 | 960 | 960 | 彭臻 | T2监控机房、T1技术队机房
3299 | 十六队 | 10220080001418520 | 派位电视监控系统-750G硬盘 | * | 750G | 2008-12-01 | 1 | 960 | 960 | 彭臻 | T2监控机房、T1技术队机房
3300 | 十六队 | 10220080001418518 | 派位电视监控系统-四路D1硬盘摄像机 | * | DVRC304HD | 2008-12-01 | 1 | 13500 | 13500 | 彭臻 | T2监控机房、T1技术队机房
3301 | 十六队 | 10220080001418518 | 派位电视监控系统-四路D1硬盘摄像机 | * | DVRC304HD | 2008-12-01 | 1 | 13500 | 13500 | 彭臻 | T2监控机房、T1技术队机房
3302 | 十六队 | 10220080001418518 | 派位电视监控系统-四路D1硬盘摄像机 | * | DVRC304HD | 2008-12-01 | 1 | 13500 | 13500 | 彭臻 | T2监控机房、T1技术队机房
3303 | 十六队 | 10220080001418518 | 派位电视监控系统-四路D1硬盘摄像机 | * | DVRC304HD | 2008-12-01 | 1 | 13500 | 13500 | 彭臻 | T2监控机房、T1技术队机房
3304 | 十六队 | 10220080001418518 | 派位电视监控系统-四路D1硬盘摄像机 | * | DVRC304HD | 2008-12-01 | 1 | 13500 | 13500 | 彭臻 | T2监控机房、T1技术队机房
3305 | 十六队 | 10220080001418518 | 派位电视监控系统-四路D1硬盘摄像机 | * | DVRC304HD | 2008-12-01 | 1 | 13500 | 13500 | 彭臻 | T2监控机房、T1技术队机房
3306 | 十六队 | 10220080001418332 | T2监控系统扩容-10M 光纤LC-LC | 美国EMC | FM-LL10MD | 2008-07-01 | 1 | 1420 | 1420 | 彭臻 | T2监控机房EMC机柜内
3307 | 十六队 | 10220080001418332 | T2监控系统扩容-10M 光纤LC-LC | 美国EMC | FM-LL10MD | 2008-07-01 | 1 | 1420 | 1420 | 彭臻 | T2监控机房EMC机柜内
3308 | 十六队 | 10220080001418332 | T2监控系统扩容-10M 光纤LC-LC | 美国EMC | FM-LL10MD | 2008-07-01 | 1 | 1420 | 1420 | 彭臻 | T2监控机房EMC机柜内
3309 | 十六队 | 10220080001418332 | T2监控系统扩容-10M 光纤LC-LC | 美国EMC | FM-LL10MD | 2008-07-01 | 1 | 1420 | 1420 | 彭臻 | T2监控机房EMC机柜内
3310 | 十六队 | 10220080001418332 | T2监控系统扩容-10M 光纤LC-LC | 美国EMC | FM-LL10MD | 2008-07-01 | 1 | 1420 | 1420 | 彭臻 | T2监控机房EMC机柜内
3311 | 十六队 | 10220080001418332 | T2监控系统扩容-10M 光纤LC-LC | 美国EMC | FM-LL10MD | 2008-07-01 | 1 | 1420 | 1420 | 彭臻 | T2监控机房EMC机柜内
3312 | 十六队 | 10220080001418332 | T2监控系统扩容-10M 光纤LC-LC | 美国EMC | FM-LL10MD | 2008-07-01 | 1 | 1420 | 1420 | 彭臻 | T2监控机房EMC机柜内
3313 | 十六队 | 10220080001418332 | T2监控系统扩容-10M 光纤LC-LC | 美国EMC | FM-LL10MD | 2008-07-01 | 1 | 1420 | 1420 | 彭臻 | T2监控机房EMC机柜内
3314 | 十六队 | 10220080001418332 | T2监控系统扩容-10M 光纤LC-LC | 美国EMC | FM-LL10MD | 2008-07-01 | 1 | 1420 | 1420 | 彭臻 | T2监控机房EMC机柜内
3315 | 十六队 | 10220080001418332 | T2监控系统扩容-10M 光纤LC-LC | 美国EMC | FM-LL10MD | 2008-07-01 | 1 | 1420 | 1420 | 彭臻 | T2监控机房EMC机柜内
3316 | 十六队 | 10220080001418332 | T2监控系统扩容-10M 光纤LC-LC | 美国EMC | FM-LL10MD | 2008-07-01 | 1 | 1420 | 1420 | 彭臻 | T2监控机房EMC机柜内
3317 | 十六队 | 10220080001418332 | T2监控系统扩容-10M 光纤LC-LC | 美国EMC | FM-LL10MD | 2008-07-01 | 1 | 1420 | 1420 | 彭臻 | T2监控机房EMC机柜内
3318 | 十六队 | 10220080001418332 | T2监控系统扩容-10M 光纤LC-LC | 美国EMC | FM-LL10MD | 2008-07-01 | 1 | 1420 | 1420 | 彭臻 | T2监控机房EMC机柜内
3319 | 十六队 | 10220080001418332 | T2监控系统扩容-10M 光纤LC-LC | 美国EMC | FM-LL10MD | 2008-07-01 | 1 | 1420 | 1420 | 彭臻 | T2监控机房EMC机柜内
3320 | 十六队 | 10220080001418332 | T2监控系统扩容-10M 光纤LC-LC | 美国EMC | FM-LL10MD | 2008-07-01 | 1 | 1420 | 1420 | 彭臻 | T2监控机房EMC机柜内
3321 | 十六队 | 10220080001418332 | T2监控系统扩容-10M 光纤LC-LC | 美国EMC | FM-LL10MD | 2008-07-01 | 1 | 1420 | 1420 | 彭臻 | T2监控机房EMC机柜内
3322 | 十六队 | 10220080001418332 | T2监控系统扩容-10M 光纤LC-LC | 美国EMC | FM-LL10MD | 2008-07-01 | 1 | 1420 | 1420 | 彭臻 | T2监控机房EMC机柜内
3323 | 十六队 | 10220080001418332 | T2监控系统扩容-10M 光纤LC-LC | 美国EMC | FM-LL10MD | 2008-07-01 | 1 | 1420 | 1420 | 彭臻 | T2监控机房EMC机柜内
3324 | 十六队 | 10220080001418332 | T2监控系统扩容-10M 光纤LC-LC | 美国EMC | FM-LL10MD | 2008-07-01 | 1 | 1420 | 1420 | 彭臻 | T2监控机房EMC机柜内
3325 | 十六队 | 10220080001418332 | T2监控系统扩容-10M 光纤LC-LC | 美国EMC | FM-LL10MD | 2008-07-01 | 1 | 1420 | 1420 | 彭臻 | T2监控机房EMC机柜内
3326 | 十六队 | 10220080001418332 | T2监控系统扩容-10M 光纤LC-LC | 美国EMC | FM-LL10MD | 2008-07-01 | 1 | 1420 | 1420 | 彭臻 | T2监控机房EMC机柜内
3327 | 十六队 | 10220080001418332 | T2监控系统扩容-10M 光纤LC-LC | 美国EMC | FM-LL10MD | 2008-07-01 | 1 | 1420 | 1420 | 彭臻 | T2监控机房EMC机柜内
3328 | 十六队 | 10220080001418332 | T2监控系统扩容-10M 光纤LC-LC | 美国EMC | FM-LL10MD | 2008-07-01 | 1 | 1420 | 1420 | 彭臻 | T2监控机房EMC机柜内
3329 | 十六队 | 10220080001418332 | T2监控系统扩容-10M 光纤LC-LC | 美国EMC | FM-LL10MD | 2008-07-01 | 1 | 1420 | 1420 | 彭臻 | T2监控机房EMC机柜内
3330 | 十六队 | 10220080001418332 | T2监控系统扩容-10M 光纤LC-LC | 美国EMC | FM-LL10MD | 2008-07-01 | 1 | 1420 | 1420 | 彭臻 | T2监控机房EMC机柜内
3331 | 十六队 | 10220080001418332 | T2监控系统扩容-10M 光纤LC-LC | 美国EMC | FM-LL10MD | 2008-07-01 | 1 | 1420 | 1420 | 彭臻 | T2监控机房EMC机柜内
3332 | 十六队 | 10220080001418332 | T2监控系统扩容-10M 光纤LC-LC | 美国EMC | FM-LL10MD | 2008-07-01 | 1 | 1420 | 1420 | 彭臻 | T2监控机房EMC机柜内
3333 | 十六队 | 10220080001418332 | T2监控系统扩容-10M 光纤LC-LC | 美国EMC | FM-LL10MD | 2008-07-01 | 1 | 1420 | 1420 | 彭臻 | T2监控机房EMC机柜内
3334 | 十六队 | 10220080001418332 | T2监控系统扩容-10M 光纤LC-LC | 美国EMC | FM-LL10MD | 2008-07-01 | 1 | 1420 | 1420 | 彭臻 | T2监控机房EMC机柜内
3335 | 十六队 | 10220080001418332 | T2监控系统扩容-10M 光纤LC-LC | 美国EMC | FM-LL10MD | 2008-07-01 | 1 | 1420 | 1420 | 彭臻 | T2监控机房EMC机柜内
3336 | 十六队 | 10220080001418332 | T2监控系统扩容-10M 光纤LC-LC | 美国EMC | FM-LL10MD | 2008-07-01 | 1 | 1420 | 1420 | 彭臻 | T2监控机房EMC机柜内
3337 | 十六队 | 10220080001418332 | T2监控系统扩容-10M 光纤LC-LC | 美国EMC | FM-LL10MD | 2008-07-01 | 1 | 1420 | 1420 | 彭臻 | T2监控机房EMC机柜内
3338 | 十六队 | 10220080001418332 | T2监控系统扩容-10M 光纤LC-LC | 美国EMC | FM-LL10MD | 2008-07-01 | 1 | 1420 | 1420 | 彭臻 | T2监控机房EMC机柜内
3339 | 十六队 | 10220080001418332 | T2监控系统扩容-10M 光纤LC-LC | 美国EMC | FM-LL10MD | 2008-07-01 | 1 | 1420 | 1420 | 彭臻 | T2监控机房EMC机柜内
3340 | 十六队 | 10220080001418332 | T2监控系统扩容-10M 光纤LC-LC | 美国EMC | FM-LL10MD | 2008-07-01 | 1 | 1420 | 1420 | 彭臻 | T2监控机房EMC机柜内
3341 | 十六队 | 10220080001418332 | T2监控系统扩容-10M 光纤LC-LC | 美国EMC | FM-LL10MD | 2008-07-01 | 1 | 1420 | 1420 | 彭臻 | T2监控机房EMC机柜内
3342 | 十六队 | 10220080001418332 | T2监控系统扩容-10M 光纤LC-LC | 美国EMC | FM-LL10MD | 2008-07-01 | 1 | 1420 | 1420 | 彭臻 | T2监控机房EMC机柜内
3343 | 十六队 | 10220080001418332 | T2监控系统扩容-10M 光纤LC-LC | 美国EMC | FM-LL10MD | 2008-07-01 | 1 | 1420 | 1420 | 彭臻 | T2监控机房EMC机柜内
3344 | 十六队 | 10220080001418332 | T2监控系统扩容-10M 光纤LC-LC | 美国EMC | FM-LL10MD | 2008-07-01 | 1 | 1420 | 1420 | 彭臻 | T2监控机房EMC机柜内
3345 | 十六队 | 10220080001418332 | T2监控系统扩容-10M 光纤LC-LC | 美国EMC | FM-LL10MD | 2008-07-01 | 1 | 1420 | 1420 | 彭臻 | T2监控机房EMC机柜内
3346 | 十六队 | 2008003400219 | T2监控系统扩容-2Gb光纤接口硬盘 | 美国EMC | CX-2G10-73 | 2008-07-01 | 1 | 4150 | 4150 | 彭臻 | T2监控机房EMC机柜内
3347 | 十六队 | 10220080001418333 | T2监控系统扩容-30M 光纤LC-LC | 美国EMC | FM-LL30MD | 2008-07-01 | 1 | 1530 | 1530 | 彭臻 | T2监控机房EMC机柜内
3348 | 十六队 | 10220080001418333 | T2监控系统扩容-30M 光纤LC-LC | 美国EMC | FM-LL30MD | 2008-07-01 | 1 | 1530 | 1530 | 彭臻 | T2监控机房EMC机柜内
3349 | 十六队 | 10220080001418333 | T2监控系统扩容-30M 光纤LC-LC | 美国EMC | FM-LL30MD | 2008-07-01 | 1 | 1530 | 1530 | 彭臻 | T2监控机房EMC机柜内
3350 | 十六队 | 10220080001418333 | T2监控系统扩容-30M 光纤LC-LC | 美国EMC | FM-LL30MD | 2008-07-01 | 1 | 1530 | 1530 | 彭臻 | T2监控机房EMC机柜内
3351 | 十六队 | 10220080001418333 | T2监控系统扩容-30M 光纤LC-LC | 美国EMC | FM-LL30MD | 2008-07-01 | 1 | 1530 | 1530 | 彭臻 | T2监控机房EMC机柜内
3352 | 十六队 | 10220080001418333 | T2监控系统扩容-30M 光纤LC-LC | 美国EMC | FM-LL30MD | 2008-07-01 | 1 | 1530 | 1530 | 彭臻 | T2监控机房EMC机柜内
3353 | 十六队 | 10220080001418333 | T2监控系统扩容-30M 光纤LC-LC | 美国EMC | FM-LL30MD | 2008-07-01 | 1 | 1530 | 1530 | 彭臻 | T2监控机房EMC机柜内
3354 | 十六队 | 10220080001418333 | T2监控系统扩容-30M 光纤LC-LC | 美国EMC | FM-LL30MD | 2008-07-01 | 1 | 1530 | 1530 | 彭臻 | T2监控机房EMC机柜内
3355 | 十六队 | 10220080001419136 | T2监控系统扩容-4Gb接口磁盘扩展模块 | 美国EMC | CX-4PDAE | 2008-07-01 | 1 | 27200 | 27200 | 彭臻 | T2监控机房EMC机柜内
3356 | 十六队 | 10220080001419136 | T2监控系统扩容-4Gb接口磁盘扩展模块 | 美国EMC | CX-4PDAE | 2008-07-01 | 1 | 27200 | 27200 | 彭臻 | T2监控机房EMC机柜内
3357 | 十六队 | 10220080001419136 | T2监控系统扩容-4Gb接口磁盘扩展模块 | 美国EMC | CX-4PDAE | 2008-07-01 | 1 | 27200 | 27200 | 彭臻 | T2监控机房EMC机柜内
3358 | 十六队 | 10220080001419136 | T2监控系统扩容-4Gb接口磁盘扩展模块 | 美国EMC | CX-4PDAE | 2008-07-01 | 1 | 27200 | 27200 | 彭臻 | T2监控机房EMC机柜内
3359 | 十六队 | 10220080001419136 | T2监控系统扩容-4Gb接口磁盘扩展模块 | 美国EMC | CX-4PDAE | 2008-07-01 | 1 | 27200 | 27200 | 彭臻 | T2监控机房EMC机柜内
3360 | 十六队 | 10220080001419136 | T2监控系统扩容-4Gb接口磁盘扩展模块 | 美国EMC | CX-4PDAE | 2008-07-01 | 1 | 27200 | 27200 | 彭臻 | T2监控机房EMC机柜内
3361 | 十六队 | 10220080001419136 | T2监控系统扩容-4Gb接口磁盘扩展模块 | 美国EMC | CX-4PDAE | 2008-07-01 | 1 | 27200 | 27200 | 彭臻 | T2监控机房EMC机柜内
3362 | 十六队 | 10220080001419136 | T2监控系统扩容-4Gb接口磁盘扩展模块 | 美国EMC | CX-4PDAE | 2008-07-01 | 1 | 27200 | 27200 | 彭臻 | T2监控机房EMC机柜内
3363 | 十六队 | 10220080001419136 | T2监控系统扩容-4Gb接口磁盘扩展模块 | 美国EMC | CX-4PDAE | 2008-07-01 | 1 | 27200 | 27200 | 彭臻 | T2监控机房EMC机柜内
3364 | 十六队 | 10220080001419136 | T2监控系统扩容-4Gb接口磁盘扩展模块 | 美国EMC | CX-4PDAE | 2008-07-01 | 1 | 27200 | 27200 | 彭臻 | T2监控机房EMC机柜内
3365 | 十六队 | 10220080001419136 | T2监控系统扩容-4Gb接口磁盘扩展模块 | 美国EMC | CX-4PDAE | 2008-07-01 | 1 | 27200 | 27200 | 彭臻 | T2监控机房EMC机柜内
3366 | 十六队 | 10220080001419136 | T2监控系统扩容-4Gb接口磁盘扩展模块 | 美国EMC | CX-4PDAE | 2008-07-01 | 1 | 27200 | 27200 | 彭臻 | T2监控机房EMC机柜内
3367 | 十六队 | 10220080001419136 | T2监控系统扩容-4Gb接口磁盘扩展模块 | 美国EMC | CX-4PDAE | 2008-07-01 | 1 | 27200 | 27200 | 彭臻 | T2监控机房EMC机柜内
3368 | 十六队 | 10220080001419136 | T2监控系统扩容-4Gb接口磁盘扩展模块 | 美国EMC | CX-4PDAE | 2008-07-01 | 1 | 27200 | 27200 | 彭臻 | T2监控机房EMC机柜内
3369 | 十六队 | 10220080001419136 | T2监控系统扩容-4Gb接口磁盘扩展模块 | 美国EMC | CX-4PDAE | 2008-07-01 | 1 | 27200 | 27200 | 彭臻 | T2监控机房EMC机柜内
3370 | 十六队 | 10220080001419136 | T2监控系统扩容-4Gb接口磁盘扩展模块 | 美国EMC | CX-4PDAE | 2008-07-01 | 1 | 27200 | 27200 | 彭臻 | T2监控机房EMC机柜内
3371 | 十六队 | 10220080001419136 | T2监控系统扩容-4Gb接口磁盘扩展模块 | 美国EMC | CX-4PDAE | 2008-07-01 | 1 | 27200 | 27200 | 彭臻 | T2监控机房EMC机柜内
3372 | 十六队 | 10220080001419136 | T2监控系统扩容-4Gb接口磁盘扩展模块 | 美国EMC | CX-4PDAE | 2008-07-01 | 1 | 27200 | 27200 | 彭臻 | T2监控机房EMC机柜内
3373 | 十六队 | 10220080001419136 | T2监控系统扩容-4Gb接口磁盘扩展模块 | 美国EMC | CX-4PDAE | 2008-07-01 | 1 | 27200 | 27200 | 彭臻 | T2监控机房EMC机柜内
3374 | 十六队 | 10220080001419136 | T2监控系统扩容-4Gb接口磁盘扩展模块 | 美国EMC | CX-4PDAE | 2008-07-01 | 1 | 27200 | 27200 | 彭臻 | T2监控机房EMC机柜内
3375 | 十六队 | 10220080001419137 | T2监控系统扩容-7200转SATA硬盘 | 美国EMC | CX-SA07-750 | 2008-07-01 | 1 | 10960 | 10960 | 彭臻 | T2监控机房EMC机柜内
3376 | 十六队 | 10220080001419137 | T2监控系统扩容-7200转SATA硬盘 | 美国EMC | CX-SA07-750 | 2008-07-01 | 1 | 10960 | 10960 | 彭臻 | T2监控机房EMC机柜内
3377 | 十六队 | 10220080001419137 | T2监控系统扩容-7200转SATA硬盘 | 美国EMC | CX-SA07-750 | 2008-07-01 | 1 | 10960 | 10960 | 彭臻 | T2监控机房EMC机柜内
3378 | 十六队 | 10220080001419137 | T2监控系统扩容-7200转SATA硬盘 | 美国EMC | CX-SA07-750 | 2008-07-01 | 1 | 10960 | 10960 | 彭臻 | T2监控机房EMC机柜内
3379 | 十六队 | 10220080001419137 | T2监控系统扩容-7200转SATA硬盘 | 美国EMC | CX-SA07-750 | 2008-07-01 | 1 | 10960 | 10960 | 彭臻 | T2监控机房EMC机柜内
3380 | 十六队 | 10220080001419137 | T2监控系统扩容-7200转SATA硬盘 | 美国EMC | CX-SA07-750 | 2008-07-01 | 1 | 10960 | 10960 | 彭臻 | T2监控机房EMC机柜内
3381 | 十六队 | 10220080001419137 | T2监控系统扩容-7200转SATA硬盘 | 美国EMC | CX-SA07-750 | 2008-07-01 | 1 | 10960 | 10960 | 彭臻 | T2监控机房EMC机柜内
3382 | 十六队 | 10220080001419137 | T2监控系统扩容-7200转SATA硬盘 | 美国EMC | CX-SA07-750 | 2008-07-01 | 1 | 10960 | 10960 | 彭臻 | T2监控机房EMC机柜内
3383 | 十六队 | 10220080001419137 | T2监控系统扩容-7200转SATA硬盘 | 美国EMC | CX-SA07-750 | 2008-07-01 | 1 | 10960 | 10960 | 彭臻 | T2监控机房EMC机柜内
3384 | 十六队 | 10220080001419137 | T2监控系统扩容-7200转SATA硬盘 | 美国EMC | CX-SA07-750 | 2008-07-01 | 1 | 10960 | 10960 | 彭臻 | T2监控机房EMC机柜内
3385 | 十六队 | 10220080001419137 | T2监控系统扩容-7200转SATA硬盘 | 美国EMC | CX-SA07-750 | 2008-07-01 | 1 | 10960 | 10960 | 彭臻 | T2监控机房EMC机柜内
3386 | 十六队 | 10220080001419137 | T2监控系统扩容-7200转SATA硬盘 | 美国EMC | CX-SA07-750 | 2008-07-01 | 1 | 10960 | 10960 | 彭臻 | T2监控机房EMC机柜内
3387 | 十六队 | 10220080001419137 | T2监控系统扩容-7200转SATA硬盘 | 美国EMC | CX-SA07-750 | 2008-07-01 | 1 | 10960 | 10960 | 彭臻 | T2监控机房EMC机柜内
3388 | 十六队 | 10220080001419137 | T2监控系统扩容-7200转SATA硬盘 | 美国EMC | CX-SA07-750 | 2008-07-01 | 1 | 10960 | 10960 | 彭臻 | T2监控机房EMC机柜内
3389 | 十六队 | 10220080001419137 | T2监控系统扩容-7200转SATA硬盘 | 美国EMC | CX-SA07-750 | 2008-07-01 | 1 | 10960 | 10960 | 彭臻 | T2监控机房EMC机柜内
3390 | 十六队 | 10220080001419137 | T2监控系统扩容-7200转SATA硬盘 | 美国EMC | CX-SA07-750 | 2008-07-01 | 1 | 10960 | 10960 | 彭臻 | T2监控机房EMC机柜内
3391 | 十六队 | 10220080001419137 | T2监控系统扩容-7200转SATA硬盘 | 美国EMC | CX-SA07-750 | 2008-07-01 | 1 | 10960 | 10960 | 彭臻 | T2监控机房EMC机柜内
3392 | 十六队 | 10220080001419137 | T2监控系统扩容-7200转SATA硬盘 | 美国EMC | CX-SA07-750 | 2008-07-01 | 1 | 10960 | 10960 | 彭臻 | T2监控机房EMC机柜内
3393 | 十六队 | 10220080001419137 | T2监控系统扩容-7200转SATA硬盘 | 美国EMC | CX-SA07-750 | 2008-07-01 | 1 | 10960 | 10960 | 彭臻 | T2监控机房EMC机柜内
3394 | 十六队 | 10220080001419137 | T2监控系统扩容-7200转SATA硬盘 | 美国EMC | CX-SA07-750 | 2008-07-01 | 1 | 10960 | 10960 | 彭臻 | T2监控机房EMC机柜内
3395 | 十六队 | 10220080001419137 | T2监控系统扩容-7200转SATA硬盘 | 美国EMC | CX-SA07-750 | 2008-07-01 | 1 | 10960 | 10960 | 彭臻 | T2监控机房EMC机柜内
3396 | 十六队 | 10220080001419137 | T2监控系统扩容-7200转SATA硬盘 | 美国EMC | CX-SA07-750 | 2008-07-01 | 1 | 10960 | 10960 | 彭臻 | T2监控机房EMC机柜内
3397 | 十六队 | 10220080001419137 | T2监控系统扩容-7200转SATA硬盘 | 美国EMC | CX-SA07-750 | 2008-07-01 | 1 | 10960 | 10960 | 彭臻 | T2监控机房EMC机柜内
3398 | 十六队 | 10220080001419137 | T2监控系统扩容-7200转SATA硬盘 | 美国EMC | CX-SA07-750 | 2008-07-01 | 1 | 10960 | 10960 | 彭臻 | T2监控机房EMC机柜内
3399 | 十六队 | 10220080001419137 | T2监控系统扩容-7200转SATA硬盘 | 美国EMC | CX-SA07-750 | 2008-07-01 | 1 | 10960 | 10960 | 彭臻 | T2监控机房EMC机柜内
3400 | 十六队 | 10220080001419137 | T2监控系统扩容-7200转SATA硬盘 | 美国EMC | CX-SA07-750 | 2008-07-01 | 1 | 10960 | 10960 | 彭臻 | T2监控机房EMC机柜内
3401 | 十六队 | 10220080001419137 | T2监控系统扩容-7200转SATA硬盘 | 美国EMC | CX-SA07-750 | 2008-07-01 | 1 | 10960 | 10960 | 彭臻 | T2监控机房EMC机柜内
3402 | 十六队 | 10220080001419137 | T2监控系统扩容-7200转SATA硬盘 | 美国EMC | CX-SA07-750 | 2008-07-01 | 1 | 10960 | 10960 | 彭臻 | T2监控机房EMC机柜内
3403 | 十六队 | 10220080001419137 | T2监控系统扩容-7200转SATA硬盘 | 美国EMC | CX-SA07-750 | 2008-07-01 | 1 | 10960 | 10960 | 彭臻 | T2监控机房EMC机柜内
3404 | 十六队 | 10220080001419137 | T2监控系统扩容-7200转SATA硬盘 | 美国EMC | CX-SA07-750 | 2008-07-01 | 1 | 10960 | 10960 | 彭臻 | T2监控机房EMC机柜内
3405 | 十六队 | 10220080001419137 | T2监控系统扩容-7200转SATA硬盘 | 美国EMC | CX-SA07-750 | 2008-07-01 | 1 | 10960 | 10960 | 彭臻 | T2监控机房EMC机柜内
3406 | 十六队 | 10220080001419137 | T2监控系统扩容-7200转SATA硬盘 | 美国EMC | CX-SA07-750 | 2008-07-01 | 1 | 10960 | 10960 | 彭臻 | T2监控机房EMC机柜内
3407 | 十六队 | 10220080001419137 | T2监控系统扩容-7200转SATA硬盘 | 美国EMC | CX-SA07-750 | 2008-07-01 | 1 | 10960 | 10960 | 彭臻 | T2监控机房EMC机柜内
3408 | 十六队 | 10220080001419137 | T2监控系统扩容-7200转SATA硬盘 | 美国EMC | CX-SA07-750 | 2008-07-01 | 1 | 10960 | 10960 | 彭臻 | T2监控机房EMC机柜内
3409 | 十六队 | 10220080001419137 | T2监控系统扩容-7200转SATA硬盘 | 美国EMC | CX-SA07-750 | 2008-07-01 | 1 | 10960 | 10960 | 彭臻 | T2监控机房EMC机柜内
3410 | 十六队 | 10220080001419137 | T2监控系统扩容-7200转SATA硬盘 | 美国EMC | CX-SA07-750 | 2008-07-01 | 1 | 10960 | 10960 | 彭臻 | T2监控机房EMC机柜内
3411 | 十六队 | 10220080001419137 | T2监控系统扩容-7200转SATA硬盘 | 美国EMC | CX-SA07-750 | 2008-07-01 | 1 | 10960 | 10960 | 彭臻 | T2监控机房EMC机柜内
3412 | 十六队 | 10220080001419137 | T2监控系统扩容-7200转SATA硬盘 | 美国EMC | CX-SA07-750 | 2008-07-01 | 1 | 10960 | 10960 | 彭臻 | T2监控机房EMC机柜内
3413 | 十六队 | 10220080001419137 | T2监控系统扩容-7200转SATA硬盘 | 美国EMC | CX-SA07-750 | 2008-07-01 | 1 | 10960 | 10960 | 彭臻 | T2监控机房EMC机柜内
3414 | 十六队 | 10220080001419137 | T2监控系统扩容-7200转SATA硬盘 | 美国EMC | CX-SA07-750 | 2008-07-01 | 1 | 10960 | 10960 | 彭臻 | T2监控机房EMC机柜内
3415 | 十六队 | 10220080001419137 | T2监控系统扩容-7200转SATA硬盘 | 美国EMC | CX-SA07-750 | 2008-07-01 | 1 | 10960 | 10960 | 彭臻 | T2监控机房EMC机柜内
3416 | 十六队 | 10220080001419137 | T2监控系统扩容-7200转SATA硬盘 | 美国EMC | CX-SA07-750 | 2008-07-01 | 1 | 10960 | 10960 | 彭臻 | T2监控机房EMC机柜内
3417 | 十六队 | 10220080001419137 | T2监控系统扩容-7200转SATA硬盘 | 美国EMC | CX-SA07-750 | 2008-07-01 | 1 | 10960 | 10960 | 彭臻 | T2监控机房EMC机柜内
3418 | 十六队 | 10220080001419137 | T2监控系统扩容-7200转SATA硬盘 | 美国EMC | CX-SA07-750 | 2008-07-01 | 1 | 10960 | 10960 | 彭臻 | T2监控机房EMC机柜内
3419 | 十六队 | 10220080001419137 | T2监控系统扩容-7200转SATA硬盘 | 美国EMC | CX-SA07-750 | 2008-07-01 | 1 | 10960 | 10960 | 彭臻 | T2监控机房EMC机柜内
3420 | 十六队 | 10220080001419137 | T2监控系统扩容-7200转SATA硬盘 | 美国EMC | CX-SA07-750 | 2008-07-01 | 1 | 10960 | 10960 | 彭臻 | T2监控机房EMC机柜内
3421 | 十六队 | 10220080001419137 | T2监控系统扩容-7200转SATA硬盘 | 美国EMC | CX-SA07-750 | 2008-07-01 | 1 | 10960 | 10960 | 彭臻 | T2监控机房EMC机柜内
3422 | 十六队 | 10220080001419137 | T2监控系统扩容-7200转SATA硬盘 | 美国EMC | CX-SA07-750 | 2008-07-01 | 1 | 10960 | 10960 | 彭臻 | T2监控机房EMC机柜内
3423 | 十六队 | 10220080001419137 | T2监控系统扩容-7200转SATA硬盘 | 美国EMC | CX-SA07-750 | 2008-07-01 | 1 | 10960 | 10960 | 彭臻 | T2监控机房EMC机柜内
3424 | 十六队 | 10220080001419137 | T2监控系统扩容-7200转SATA硬盘 | 美国EMC | CX-SA07-750 | 2008-07-01 | 1 | 10960 | 10960 | 彭臻 | T2监控机房EMC机柜内
3425 | 十六队 | 10220080001419137 | T2监控系统扩容-7200转SATA硬盘 | 美国EMC | CX-SA07-750 | 2008-07-01 | 1 | 10960 | 10960 | 彭臻 | T2监控机房EMC机柜内
3426 | 十六队 | 10220080001419137 | T2监控系统扩容-7200转SATA硬盘 | 美国EMC | CX-SA07-750 | 2008-07-01 | 1 | 10960 | 10960 | 彭臻 | T2监控机房EMC机柜内
3427 | 十六队 | 10220080001419137 | T2监控系统扩容-7200转SATA硬盘 | 美国EMC | CX-SA07-750 | 2008-07-01 | 1 | 10960 | 10960 | 彭臻 | T2监控机房EMC机柜内
3428 | 十六队 | 10220080001419137 | T2监控系统扩容-7200转SATA硬盘 | 美国EMC | CX-SA07-750 | 2008-07-01 | 1 | 10960 | 10960 | 彭臻 | T2监控机房EMC机柜内
3429 | 十六队 | 10220080001419137 | T2监控系统扩容-7200转SATA硬盘 | 美国EMC | CX-SA07-750 | 2008-07-01 | 1 | 10960 | 10960 | 彭臻 | T2监控机房EMC机柜内
3430 | 十六队 | 10220080001419137 | T2监控系统扩容-7200转SATA硬盘 | 美国EMC | CX-SA07-750 | 2008-07-01 | 1 | 10960 | 10960 | 彭臻 | T2监控机房EMC机柜内
3431 | 十六队 | 10220080001419137 | T2监控系统扩容-7200转SATA硬盘 | 美国EMC | CX-SA07-750 | 2008-07-01 | 1 | 10960 | 10960 | 彭臻 | T2监控机房EMC机柜内
3432 | 十六队 | 10220080001419137 | T2监控系统扩容-7200转SATA硬盘 | 美国EMC | CX-SA07-750 | 2008-07-01 | 1 | 10960 | 10960 | 彭臻 | T2监控机房EMC机柜内
3433 | 十六队 | 10220080001419137 | T2监控系统扩容-7200转SATA硬盘 | 美国EMC | CX-SA07-750 | 2008-07-01 | 1 | 10960 | 10960 | 彭臻 | T2监控机房EMC机柜内
3434 | 十六队 | 10220080001419137 | T2监控系统扩容-7200转SATA硬盘 | 美国EMC | CX-SA07-750 | 2008-07-01 | 1 | 10960 | 10960 | 彭臻 | T2监控机房EMC机柜内
3435 | 十六队 | 10220080001419137 | T2监控系统扩容-7200转SATA硬盘 | 美国EMC | CX-SA07-750 | 2008-07-01 | 1 | 10960 | 10960 | 彭臻 | T2监控机房EMC机柜内
3436 | 十六队 | 10220080001419137 | T2监控系统扩容-7200转SATA硬盘 | 美国EMC | CX-SA07-750 | 2008-07-01 | 1 | 10960 | 10960 | 彭臻 | T2监控机房EMC机柜内
3437 | 十六队 | 10220080001419137 | T2监控系统扩容-7200转SATA硬盘 | 美国EMC | CX-SA07-750 | 2008-07-01 | 1 | 10960 | 10960 | 彭臻 | T2监控机房EMC机柜内
3438 | 十六队 | 10220080001419137 | T2监控系统扩容-7200转SATA硬盘 | 美国EMC | CX-SA07-750 | 2008-07-01 | 1 | 10960 | 10960 | 彭臻 | T2监控机房EMC机柜内
3439 | 十六队 | 10220080001419137 | T2监控系统扩容-7200转SATA硬盘 | 美国EMC | CX-SA07-750 | 2008-07-01 | 1 | 10960 | 10960 | 彭臻 | T2监控机房EMC机柜内
3440 | 十六队 | 10220080001419137 | T2监控系统扩容-7200转SATA硬盘 | 美国EMC | CX-SA07-750 | 2008-07-01 | 1 | 10960 | 10960 | 彭臻 | T2监控机房EMC机柜内
3441 | 十六队 | 10220080001419137 | T2监控系统扩容-7200转SATA硬盘 | 美国EMC | CX-SA07-750 | 2008-07-01 | 1 | 10960 | 10960 | 彭臻 | T2监控机房EMC机柜内
3442 | 十六队 | 10220080001419137 | T2监控系统扩容-7200转SATA硬盘 | 美国EMC | CX-SA07-750 | 2008-07-01 | 1 | 10960 | 10960 | 彭臻 | T2监控机房EMC机柜内
3443 | 十六队 | 10220080001419137 | T2监控系统扩容-7200转SATA硬盘 | 美国EMC | CX-SA07-750 | 2008-07-01 | 1 | 10960 | 10960 | 彭臻 | T2监控机房EMC机柜内
3444 | 十六队 | 10220080001419137 | T2监控系统扩容-7200转SATA硬盘 | 美国EMC | CX-SA07-750 | 2008-07-01 | 1 | 10960 | 10960 | 彭臻 | T2监控机房EMC机柜内
3445 | 十六队 | 10220080001419137 | T2监控系统扩容-7200转SATA硬盘 | 美国EMC | CX-SA07-750 | 2008-07-01 | 1 | 10960 | 10960 | 彭臻 | T2监控机房EMC机柜内
3446 | 十六队 | 10220080001419137 | T2监控系统扩容-7200转SATA硬盘 | 美国EMC | CX-SA07-750 | 2008-07-01 | 1 | 10960 | 10960 | 彭臻 | T2监控机房EMC机柜内
3447 | 十六队 | 10220080001419137 | T2监控系统扩容-7200转SATA硬盘 | 美国EMC | CX-SA07-750 | 2008-07-01 | 1 | 10960 | 10960 | 彭臻 | T2监控机房EMC机柜内
3448 | 十六队 | 10220080001419137 | T2监控系统扩容-7200转SATA硬盘 | 美国EMC | CX-SA07-750 | 2008-07-01 | 1 | 10960 | 10960 | 彭臻 | T2监控机房EMC机柜内
3449 | 十六队 | 10220080001419137 | T2监控系统扩容-7200转SATA硬盘 | 美国EMC | CX-SA07-750 | 2008-07-01 | 1 | 10960 | 10960 | 彭臻 | T2监控机房EMC机柜内
3450 | 十六队 | 10220080001419137 | T2监控系统扩容-7200转SATA硬盘 | 美国EMC | CX-SA07-750 | 2008-07-01 | 1 | 10960 | 10960 | 彭臻 | T2监控机房EMC机柜内
3451 | 十六队 | 10220080001419137 | T2监控系统扩容-7200转SATA硬盘 | 美国EMC | CX-SA07-750 | 2008-07-01 | 1 | 10960 | 10960 | 彭臻 | T2监控机房EMC机柜内
3452 | 十六队 | 10220080001419137 | T2监控系统扩容-7200转SATA硬盘 | 美国EMC | CX-SA07-750 | 2008-07-01 | 1 | 10960 | 10960 | 彭臻 | T2监控机房EMC机柜内
3453 | 十六队 | 10220080001419137 | T2监控系统扩容-7200转SATA硬盘 | 美国EMC | CX-SA07-750 | 2008-07-01 | 1 | 10960 | 10960 | 彭臻 | T2监控机房EMC机柜内
3454 | 十六队 | 10220080001419137 | T2监控系统扩容-7200转SATA硬盘 | 美国EMC | CX-SA07-750 | 2008-07-01 | 1 | 10960 | 10960 | 彭臻 | T2监控机房EMC机柜内
3455 | 十六队 | 10220080001419137 | T2监控系统扩容-7200转SATA硬盘 | 美国EMC | CX-SA07-750 | 2008-07-01 | 1 | 10960 | 10960 | 彭臻 | T2监控机房EMC机柜内
3456 | 十六队 | 10220080001419137 | T2监控系统扩容-7200转SATA硬盘 | 美国EMC | CX-SA07-750 | 2008-07-01 | 1 | 10960 | 10960 | 彭臻 | T2监控机房EMC机柜内
3457 | 十六队 | 10220080001419137 | T2监控系统扩容-7200转SATA硬盘 | 美国EMC | CX-SA07-750 | 2008-07-01 | 1 | 10960 | 10960 | 彭臻 | T2监控机房EMC机柜内
3458 | 十六队 | 10220080001419137 | T2监控系统扩容-7200转SATA硬盘 | 美国EMC | CX-SA07-750 | 2008-07-01 | 1 | 10960 | 10960 | 彭臻 | T2监控机房EMC机柜内
3459 | 十六队 | 10220080001419137 | T2监控系统扩容-7200转SATA硬盘 | 美国EMC | CX-SA07-750 | 2008-07-01 | 1 | 10960 | 10960 | 彭臻 | T2监控机房EMC机柜内
3460 | 十六队 | 10220080001419137 | T2监控系统扩容-7200转SATA硬盘 | 美国EMC | CX-SA07-750 | 2008-07-01 | 1 | 10960 | 10960 | 彭臻 | T2监控机房EMC机柜内
3461 | 十六队 | 10220080001419137 | T2监控系统扩容-7200转SATA硬盘 | 美国EMC | CX-SA07-750 | 2008-07-01 | 1 | 10960 | 10960 | 彭臻 | T2监控机房EMC机柜内
3462 | 十六队 | 10220080001419137 | T2监控系统扩容-7200转SATA硬盘 | 美国EMC | CX-SA07-750 | 2008-07-01 | 1 | 10960 | 10960 | 彭臻 | T2监控机房EMC机柜内
3463 | 十六队 | 10220080001419137 | T2监控系统扩容-7200转SATA硬盘 | 美国EMC | CX-SA07-750 | 2008-07-01 | 1 | 10960 | 10960 | 彭臻 | T2监控机房EMC机柜内
3464 | 十六队 | 10220080001419137 | T2监控系统扩容-7200转SATA硬盘 | 美国EMC | CX-SA07-750 | 2008-07-01 | 1 | 10960 | 10960 | 彭臻 | T2监控机房EMC机柜内
3465 | 十六队 | 10220080001419137 | T2监控系统扩容-7200转SATA硬盘 | 美国EMC | CX-SA07-750 | 2008-07-01 | 1 | 10960 | 10960 | 彭臻 | T2监控机房EMC机柜内
3466 | 十六队 | 10220080001419137 | T2监控系统扩容-7200转SATA硬盘 | 美国EMC | CX-SA07-750 | 2008-07-01 | 1 | 10960 | 10960 | 彭臻 | T2监控机房EMC机柜内
3467 | 十六队 | 10220080001419137 | T2监控系统扩容-7200转SATA硬盘 | 美国EMC | CX-SA07-750 | 2008-07-01 | 1 | 10960 | 10960 | 彭臻 | T2监控机房EMC机柜内
3468 | 十六队 | 10220080001419137 | T2监控系统扩容-7200转SATA硬盘 | 美国EMC | CX-SA07-750 | 2008-07-01 | 1 | 10960 | 10960 | 彭臻 | T2监控机房EMC机柜内
3469 | 十六队 | 10220080001419137 | T2监控系统扩容-7200转SATA硬盘 | 美国EMC | CX-SA07-750 | 2008-07-01 | 1 | 10960 | 10960 | 彭臻 | T2监控机房EMC机柜内
3470 | 十六队 | 10220080001419137 | T2监控系统扩容-7200转SATA硬盘 | 美国EMC | CX-SA07-750 | 2008-07-01 | 1 | 10960 | 10960 | 彭臻 | T2监控机房EMC机柜内
3471 | 十六队 | 10220080001419137 | T2监控系统扩容-7200转SATA硬盘 | 美国EMC | CX-SA07-750 | 2008-07-01 | 1 | 10960 | 10960 | 彭臻 | T2监控机房EMC机柜内
3472 | 十六队 | 10220080001419137 | T2监控系统扩容-7200转SATA硬盘 | 美国EMC | CX-SA07-750 | 2008-07-01 | 1 | 10960 | 10960 | 彭臻 | T2监控机房EMC机柜内
3473 | 十六队 | 10220080001419137 | T2监控系统扩容-7200转SATA硬盘 | 美国EMC | CX-SA07-750 | 2008-07-01 | 1 | 10960 | 10960 | 彭臻 | T2监控机房EMC机柜内
3474 | 十六队 | 10220080001419137 | T2监控系统扩容-7200转SATA硬盘 | 美国EMC | CX-SA07-750 | 2008-07-01 | 1 | 10960 | 10960 | 彭臻 | T2监控机房EMC机柜内
3475 | 十六队 | 10220080001419137 | T2监控系统扩容-7200转SATA硬盘 | 美国EMC | CX-SA07-750 | 2008-07-01 | 1 | 10960 | 10960 | 彭臻 | T2监控机房EMC机柜内
3476 | 十六队 | 10220080001419137 | T2监控系统扩容-7200转SATA硬盘 | 美国EMC | CX-SA07-750 | 2008-07-01 | 1 | 10960 | 10960 | 彭臻 | T2监控机房EMC机柜内
3477 | 十六队 | 10220080001419137 | T2监控系统扩容-7200转SATA硬盘 | 美国EMC | CX-SA07-750 | 2008-07-01 | 1 | 10960 | 10960 | 彭臻 | T2监控机房EMC机柜内
3478 | 十六队 | 10220080001419137 | T2监控系统扩容-7200转SATA硬盘 | 美国EMC | CX-SA07-750 | 2008-07-01 | 1 | 10960 | 10960 | 彭臻 | T2监控机房EMC机柜内
3479 | 十六队 | 10220080001419137 | T2监控系统扩容-7200转SATA硬盘 | 美国EMC | CX-SA07-750 | 2008-07-01 | 1 | 10960 | 10960 | 彭臻 | T2监控机房EMC机柜内
3480 | 十六队 | 10220080001419137 | T2监控系统扩容-7200转SATA硬盘 | 美国EMC | CX-SA07-750 | 2008-07-01 | 1 | 10960 | 10960 | 彭臻 | T2监控机房EMC机柜内
3481 | 十六队 | 10220080001419137 | T2监控系统扩容-7200转SATA硬盘 | 美国EMC | CX-SA07-750 | 2008-07-01 | 1 | 10960 | 10960 | 彭臻 | T2监控机房EMC机柜内
3482 | 十六队 | 10220080001419137 | T2监控系统扩容-7200转SATA硬盘 | 美国EMC | CX-SA07-750 | 2008-07-01 | 1 | 10960 | 10960 | 彭臻 | T2监控机房EMC机柜内
3483 | 十六队 | 10220080001419137 | T2监控系统扩容-7200转SATA硬盘 | 美国EMC | CX-SA07-750 | 2008-07-01 | 1 | 10960 | 10960 | 彭臻 | T2监控机房EMC机柜内
3484 | 十六队 | 10220080001419137 | T2监控系统扩容-7200转SATA硬盘 | 美国EMC | CX-SA07-750 | 2008-07-01 | 1 | 10960 | 10960 | 彭臻 | T2监控机房EMC机柜内
3485 | 十六队 | 10220080001419137 | T2监控系统扩容-7200转SATA硬盘 | 美国EMC | CX-SA07-750 | 2008-07-01 | 1 | 10960 | 10960 | 彭臻 | T2监控机房EMC机柜内
3486 | 十六队 | 10220080001419137 | T2监控系统扩容-7200转SATA硬盘 | 美国EMC | CX-SA07-750 | 2008-07-01 | 1 | 10960 | 10960 | 彭臻 | T2监控机房EMC机柜内
3487 | 十六队 | 10220080001419137 | T2监控系统扩容-7200转SATA硬盘 | 美国EMC | CX-SA07-750 | 2008-07-01 | 1 | 10960 | 10960 | 彭臻 | T2监控机房EMC机柜内
3488 | 十六队 | 10220080001419137 | T2监控系统扩容-7200转SATA硬盘 | 美国EMC | CX-SA07-750 | 2008-07-01 | 1 | 10960 | 10960 | 彭臻 | T2监控机房EMC机柜内
3489 | 十六队 | 10220080001419137 | T2监控系统扩容-7200转SATA硬盘 | 美国EMC | CX-SA07-750 | 2008-07-01 | 1 | 10960 | 10960 | 彭臻 | T2监控机房EMC机柜内
3490 | 十六队 | 10220080001419137 | T2监控系统扩容-7200转SATA硬盘 | 美国EMC | CX-SA07-750 | 2008-07-01 | 1 | 10960 | 10960 | 彭臻 | T2监控机房EMC机柜内
3491 | 十六队 | 10220080001419137 | T2监控系统扩容-7200转SATA硬盘 | 美国EMC | CX-SA07-750 | 2008-07-01 | 1 | 10960 | 10960 | 彭臻 | T2监控机房EMC机柜内
3492 | 十六队 | 10220080001419137 | T2监控系统扩容-7200转SATA硬盘 | 美国EMC | CX-SA07-750 | 2008-07-01 | 1 | 10960 | 10960 | 彭臻 | T2监控机房EMC机柜内
3493 | 十六队 | 10220080001419137 | T2监控系统扩容-7200转SATA硬盘 | 美国EMC | CX-SA07-750 | 2008-07-01 | 1 | 10960 | 10960 | 彭臻 | T2监控机房EMC机柜内
3494 | 十六队 | 10220080001419137 | T2监控系统扩容-7200转SATA硬盘 | 美国EMC | CX-SA07-750 | 2008-07-01 | 1 | 10960 | 10960 | 彭臻 | T2监控机房EMC机柜内
3495 | 十六队 | 10220080001419137 | T2监控系统扩容-7200转SATA硬盘 | 美国EMC | CX-SA07-750 | 2008-07-01 | 1 | 10960 | 10960 | 彭臻 | T2监控机房EMC机柜内
3496 | 十六队 | 10220080001419137 | T2监控系统扩容-7200转SATA硬盘 | 美国EMC | CX-SA07-750 | 2008-07-01 | 1 | 10960 | 10960 | 彭臻 | T2监控机房EMC机柜内
3497 | 十六队 | 10220080001419137 | T2监控系统扩容-7200转SATA硬盘 | 美国EMC | CX-SA07-750 | 2008-07-01 | 1 | 10960 | 10960 | 彭臻 | T2监控机房EMC机柜内
3498 | 十六队 | 10220080001419137 | T2监控系统扩容-7200转SATA硬盘 | 美国EMC | CX-SA07-750 | 2008-07-01 | 1 | 10960 | 10960 | 彭臻 | T2监控机房EMC机柜内
3499 | 十六队 | 10220080001419137 | T2监控系统扩容-7200转SATA硬盘 | 美国EMC | CX-SA07-750 | 2008-07-01 | 1 | 10960 | 10960 | 彭臻 | T2监控机房EMC机柜内
3500 | 十六队 | 10220080001419137 | T2监控系统扩容-7200转SATA硬盘 | 美国EMC | CX-SA07-750 | 2008-07-01 | 1 | 10960 | 10960 | 彭臻 | T2监控机房EMC机柜内
3501 | 十六队 | 10220080001419137 | T2监控系统扩容-7200转SATA硬盘 | 美国EMC | CX-SA07-750 | 2008-07-01 | 1 | 10960 | 10960 | 彭臻 | T2监控机房EMC机柜内
3502 | 十六队 | 10220080001419137 | T2监控系统扩容-7200转SATA硬盘 | 美国EMC | CX-SA07-750 | 2008-07-01 | 1 | 10960 | 10960 | 彭臻 | T2监控机房EMC机柜内
3503 | 十六队 | 10220080001419137 | T2监控系统扩容-7200转SATA硬盘 | 美国EMC | CX-SA07-750 | 2008-07-01 | 1 | 10960 | 10960 | 彭臻 | T2监控机房EMC机柜内
3504 | 十六队 | 10220080001419137 | T2监控系统扩容-7200转SATA硬盘 | 美国EMC | CX-SA07-750 | 2008-07-01 | 1 | 10960 | 10960 | 彭臻 | T2监控机房EMC机柜内
3505 | 十六队 | 10220080001419137 | T2监控系统扩容-7200转SATA硬盘 | 美国EMC | CX-SA07-750 | 2008-07-01 | 1 | 10960 | 10960 | 彭臻 | T2监控机房EMC机柜内
3506 | 十六队 | 10220080001419137 | T2监控系统扩容-7200转SATA硬盘 | 美国EMC | CX-SA07-750 | 2008-07-01 | 1 | 10960 | 10960 | 彭臻 | T2监控机房EMC机柜内
3507 | 十六队 | 10220080001419137 | T2监控系统扩容-7200转SATA硬盘 | 美国EMC | CX-SA07-750 | 2008-07-01 | 1 | 10960 | 10960 | 彭臻 | T2监控机房EMC机柜内
3508 | 十六队 | 10220080001419137 | T2监控系统扩容-7200转SATA硬盘 | 美国EMC | CX-SA07-750 | 2008-07-01 | 1 | 10960 | 10960 | 彭臻 | T2监控机房EMC机柜内
3509 | 十六队 | 10220080001419137 | T2监控系统扩容-7200转SATA硬盘 | 美国EMC | CX-SA07-750 | 2008-07-01 | 1 | 10960 | 10960 | 彭臻 | T2监控机房EMC机柜内
3510 | 十六队 | 10220080001419137 | T2监控系统扩容-7200转SATA硬盘 | 美国EMC | CX-SA07-750 | 2008-07-01 | 1 | 10960 | 10960 | 彭臻 | T2监控机房EMC机柜内
3511 | 十六队 | 10220080001419137 | T2监控系统扩容-7200转SATA硬盘 | 美国EMC | CX-SA07-750 | 2008-07-01 | 1 | 10960 | 10960 | 彭臻 | T2监控机房EMC机柜内
3512 | 十六队 | 10220080001419137 | T2监控系统扩容-7200转SATA硬盘 | 美国EMC | CX-SA07-750 | 2008-07-01 | 1 | 10960 | 10960 | 彭臻 | T2监控机房EMC机柜内
3513 | 十六队 | 10220080001419137 | T2监控系统扩容-7200转SATA硬盘 | 美国EMC | CX-SA07-750 | 2008-07-01 | 1 | 10960 | 10960 | 彭臻 | T2监控机房EMC机柜内
3514 | 十六队 | 10220080001419137 | T2监控系统扩容-7200转SATA硬盘 | 美国EMC | CX-SA07-750 | 2008-07-01 | 1 | 10960 | 10960 | 彭臻 | T2监控机房EMC机柜内
3515 | 十六队 | 10220080001419137 | T2监控系统扩容-7200转SATA硬盘 | 美国EMC | CX-SA07-750 | 2008-07-01 | 1 | 10960 | 10960 | 彭臻 | T2监控机房EMC机柜内
3516 | 十六队 | 10220080001419137 | T2监控系统扩容-7200转SATA硬盘 | 美国EMC | CX-SA07-750 | 2008-07-01 | 1 | 10960 | 10960 | 彭臻 | T2监控机房EMC机柜内
3517 | 十六队 | 10220080001419137 | T2监控系统扩容-7200转SATA硬盘 | 美国EMC | CX-SA07-750 | 2008-07-01 | 1 | 10960 | 10960 | 彭臻 | T2监控机房EMC机柜内
3518 | 十六队 | 10220080001419137 | T2监控系统扩容-7200转SATA硬盘 | 美国EMC | CX-SA07-750 | 2008-07-01 | 1 | 10960 | 10960 | 彭臻 | T2监控机房EMC机柜内
3519 | 十六队 | 10220080001419137 | T2监控系统扩容-7200转SATA硬盘 | 美国EMC | CX-SA07-750 | 2008-07-01 | 1 | 10960 | 10960 | 彭臻 | T2监控机房EMC机柜内
3520 | 十六队 | 10220080001419137 | T2监控系统扩容-7200转SATA硬盘 | 美国EMC | CX-SA07-750 | 2008-07-01 | 1 | 10960 | 10960 | 彭臻 | T2监控机房EMC机柜内
3521 | 十六队 | 10220080001419137 | T2监控系统扩容-7200转SATA硬盘 | 美国EMC | CX-SA07-750 | 2008-07-01 | 1 | 10960 | 10960 | 彭臻 | T2监控机房EMC机柜内
3522 | 十六队 | 10220080001419137 | T2监控系统扩容-7200转SATA硬盘 | 美国EMC | CX-SA07-750 | 2008-07-01 | 1 | 10960 | 10960 | 彭臻 | T2监控机房EMC机柜内
3523 | 十六队 | 10220080001419137 | T2监控系统扩容-7200转SATA硬盘 | 美国EMC | CX-SA07-750 | 2008-07-01 | 1 | 10960 | 10960 | 彭臻 | T2监控机房EMC机柜内
3524 | 十六队 | 10220080001419137 | T2监控系统扩容-7200转SATA硬盘 | 美国EMC | CX-SA07-750 | 2008-07-01 | 1 | 10960 | 10960 | 彭臻 | T2监控机房EMC机柜内
3525 | 十六队 | 10220080001419137 | T2监控系统扩容-7200转SATA硬盘 | 美国EMC | CX-SA07-750 | 2008-07-01 | 1 | 10960 | 10960 | 彭臻 | T2监控机房EMC机柜内
3526 | 十六队 | 10220080001419137 | T2监控系统扩容-7200转SATA硬盘 | 美国EMC | CX-SA07-750 | 2008-07-01 | 1 | 10960 | 10960 | 彭臻 | T2监控机房EMC机柜内
3527 | 十六队 | 10220080001419137 | T2监控系统扩容-7200转SATA硬盘 | 美国EMC | CX-SA07-750 | 2008-07-01 | 1 | 10960 | 10960 | 彭臻 | T2监控机房EMC机柜内
3528 | 十六队 | 10220080001419137 | T2监控系统扩容-7200转SATA硬盘 | 美国EMC | CX-SA07-750 | 2008-07-01 | 1 | 10960 | 10960 | 彭臻 | T2监控机房EMC机柜内
3529 | 十六队 | 10220080001419137 | T2监控系统扩容-7200转SATA硬盘 | 美国EMC | CX-SA07-750 | 2008-07-01 | 1 | 10960 | 10960 | 彭臻 | T2监控机房EMC机柜内
3530 | 十六队 | 10220080001419137 | T2监控系统扩容-7200转SATA硬盘 | 美国EMC | CX-SA07-750 | 2008-07-01 | 1 | 10960 | 10960 | 彭臻 | T2监控机房EMC机柜内
3531 | 十六队 | 10220080001419137 | T2监控系统扩容-7200转SATA硬盘 | 美国EMC | CX-SA07-750 | 2008-07-01 | 1 | 10960 | 10960 | 彭臻 | T2监控机房EMC机柜内
3532 | 十六队 | 10220080001419137 | T2监控系统扩容-7200转SATA硬盘 | 美国EMC | CX-SA07-750 | 2008-07-01 | 1 | 10960 | 10960 | 彭臻 | T2监控机房EMC机柜内
3533 | 十六队 | 10220080001419137 | T2监控系统扩容-7200转SATA硬盘 | 美国EMC | CX-SA07-750 | 2008-07-01 | 1 | 10960 | 10960 | 彭臻 | T2监控机房EMC机柜内
3534 | 十六队 | 10220080001419137 | T2监控系统扩容-7200转SATA硬盘 | 美国EMC | CX-SA07-750 | 2008-07-01 | 1 | 10960 | 10960 | 彭臻 | T2监控机房EMC机柜内
3535 | 十六队 | 10220080001419137 | T2监控系统扩容-7200转SATA硬盘 | 美国EMC | CX-SA07-750 | 2008-07-01 | 1 | 10960 | 10960 | 彭臻 | T2监控机房EMC机柜内
3536 | 十六队 | 10220080001419137 | T2监控系统扩容-7200转SATA硬盘 | 美国EMC | CX-SA07-750 | 2008-07-01 | 1 | 10960 | 10960 | 彭臻 | T2监控机房EMC机柜内
3537 | 十六队 | 10220080001419137 | T2监控系统扩容-7200转SATA硬盘 | 美国EMC | CX-SA07-750 | 2008-07-01 | 1 | 10960 | 10960 | 彭臻 | T2监控机房EMC机柜内
3538 | 十六队 | 10220080001419137 | T2监控系统扩容-7200转SATA硬盘 | 美国EMC | CX-SA07-750 | 2008-07-01 | 1 | 10960 | 10960 | 彭臻 | T2监控机房EMC机柜内
3539 | 十六队 | 10220080001419137 | T2监控系统扩容-7200转SATA硬盘 | 美国EMC | CX-SA07-750 | 2008-07-01 | 1 | 10960 | 10960 | 彭臻 | T2监控机房EMC机柜内
3540 | 十六队 | 10220080001419137 | T2监控系统扩容-7200转SATA硬盘 | 美国EMC | CX-SA07-750 | 2008-07-01 | 1 | 10960 | 10960 | 彭臻 | T2监控机房EMC机柜内
3541 | 十六队 | 10220080001419137 | T2监控系统扩容-7200转SATA硬盘 | 美国EMC | CX-SA07-750 | 2008-07-01 | 1 | 10960 | 10960 | 彭臻 | T2监控机房EMC机柜内
3542 | 十六队 | 10220080001419137 | T2监控系统扩容-7200转SATA硬盘 | 美国EMC | CX-SA07-750 | 2008-07-01 | 1 | 10960 | 10960 | 彭臻 | T2监控机房EMC机柜内
3543 | 十六队 | 10220080001419137 | T2监控系统扩容-7200转SATA硬盘 | 美国EMC | CX-SA07-750 | 2008-07-01 | 1 | 10960 | 10960 | 彭臻 | T2监控机房EMC机柜内
3544 | 十六队 | 10220080001419137 | T2监控系统扩容-7200转SATA硬盘 | 美国EMC | CX-SA07-750 | 2008-07-01 | 1 | 10960 | 10960 | 彭臻 | T2监控机房EMC机柜内
3545 | 十六队 | 10220080001419137 | T2监控系统扩容-7200转SATA硬盘 | 美国EMC | CX-SA07-750 | 2008-07-01 | 1 | 10960 | 10960 | 彭臻 | T2监控机房EMC机柜内
3546 | 十六队 | 10220080001419137 | T2监控系统扩容-7200转SATA硬盘 | 美国EMC | CX-SA07-750 | 2008-07-01 | 1 | 10960 | 10960 | 彭臻 | T2监控机房EMC机柜内
3547 | 十六队 | 10220080001419137 | T2监控系统扩容-7200转SATA硬盘 | 美国EMC | CX-SA07-750 | 2008-07-01 | 1 | 10960 | 10960 | 彭臻 | T2监控机房EMC机柜内
3548 | 十六队 | 10220080001419137 | T2监控系统扩容-7200转SATA硬盘 | 美国EMC | CX-SA07-750 | 2008-07-01 | 1 | 10960 | 10960 | 彭臻 | T2监控机房EMC机柜内
3549 | 十六队 | 10220080001419137 | T2监控系统扩容-7200转SATA硬盘 | 美国EMC | CX-SA07-750 | 2008-07-01 | 1 | 10960 | 10960 | 彭臻 | T2监控机房EMC机柜内
3550 | 十六队 | 10220080001419137 | T2监控系统扩容-7200转SATA硬盘 | 美国EMC | CX-SA07-750 | 2008-07-01 | 1 | 10960 | 10960 | 彭臻 | T2监控机房EMC机柜内
3551 | 十六队 | 10220080001419137 | T2监控系统扩容-7200转SATA硬盘 | 美国EMC | CX-SA07-750 | 2008-07-01 | 1 | 10960 | 10960 | 彭臻 | T2监控机房EMC机柜内
3552 | 十六队 | 10220080001419137 | T2监控系统扩容-7200转SATA硬盘 | 美国EMC | CX-SA07-750 | 2008-07-01 | 1 | 10960 | 10960 | 彭臻 | T2监控机房EMC机柜内
3553 | 十六队 | 10220080001419137 | T2监控系统扩容-7200转SATA硬盘 | 美国EMC | CX-SA07-750 | 2008-07-01 | 1 | 10960 | 10960 | 彭臻 | T2监控机房EMC机柜内
3554 | 十六队 | 10220080001419137 | T2监控系统扩容-7200转SATA硬盘 | 美国EMC | CX-SA07-750 | 2008-07-01 | 1 | 10960 | 10960 | 彭臻 | T2监控机房EMC机柜内
3555 | 十六队 | 10220080001419137 | T2监控系统扩容-7200转SATA硬盘 | 美国EMC | CX-SA07-750 | 2008-07-01 | 1 | 10960 | 10960 | 彭臻 | T2监控机房EMC机柜内
3556 | 十六队 | 10220080001419137 | T2监控系统扩容-7200转SATA硬盘 | 美国EMC | CX-SA07-750 | 2008-07-01 | 1 | 10960 | 10960 | 彭臻 | T2监控机房EMC机柜内
3557 | 十六队 | 10220080001419137 | T2监控系统扩容-7200转SATA硬盘 | 美国EMC | CX-SA07-750 | 2008-07-01 | 1 | 10960 | 10960 | 彭臻 | T2监控机房EMC机柜内
3558 | 十六队 | 10220080001419137 | T2监控系统扩容-7200转SATA硬盘 | 美国EMC | CX-SA07-750 | 2008-07-01 | 1 | 10960 | 10960 | 彭臻 | T2监控机房EMC机柜内
3559 | 十六队 | 10220080001419137 | T2监控系统扩容-7200转SATA硬盘 | 美国EMC | CX-SA07-750 | 2008-07-01 | 1 | 10960 | 10960 | 彭臻 | T2监控机房EMC机柜内
3560 | 十六队 | 10220080001419137 | T2监控系统扩容-7200转SATA硬盘 | 美国EMC | CX-SA07-750 | 2008-07-01 | 1 | 10960 | 10960 | 彭臻 | T2监控机房EMC机柜内
3561 | 十六队 | 10220080001419137 | T2监控系统扩容-7200转SATA硬盘 | 美国EMC | CX-SA07-750 | 2008-07-01 | 1 | 10960 | 10960 | 彭臻 | T2监控机房EMC机柜内
3562 | 十六队 | 10220080001419137 | T2监控系统扩容-7200转SATA硬盘 | 美国EMC | CX-SA07-750 | 2008-07-01 | 1 | 10960 | 10960 | 彭臻 | T2监控机房EMC机柜内
3563 | 十六队 | 10220080001419137 | T2监控系统扩容-7200转SATA硬盘 | 美国EMC | CX-SA07-750 | 2008-07-01 | 1 | 10960 | 10960 | 彭臻 | T2监控机房EMC机柜内
3564 | 十六队 | 10220080001419137 | T2监控系统扩容-7200转SATA硬盘 | 美国EMC | CX-SA07-750 | 2008-07-01 | 1 | 10960 | 10960 | 彭臻 | T2监控机房EMC机柜内
3565 | 十六队 | 10220080001419137 | T2监控系统扩容-7200转SATA硬盘 | 美国EMC | CX-SA07-750 | 2008-07-01 | 1 | 10960 | 10960 | 彭臻 | T2监控机房EMC机柜内
3566 | 十六队 | 10220080001419137 | T2监控系统扩容-7200转SATA硬盘 | 美国EMC | CX-SA07-750 | 2008-07-01 | 1 | 10960 | 10960 | 彭臻 | T2监控机房EMC机柜内
3567 | 十六队 | 10220080001419137 | T2监控系统扩容-7200转SATA硬盘 | 美国EMC | CX-SA07-750 | 2008-07-01 | 1 | 10960 | 10960 | 彭臻 | T2监控机房EMC机柜内
3568 | 十六队 | 10220080001419137 | T2监控系统扩容-7200转SATA硬盘 | 美国EMC | CX-SA07-750 | 2008-07-01 | 1 | 10960 | 10960 | 彭臻 | T2监控机房EMC机柜内
3569 | 十六队 | 10220080001419137 | T2监控系统扩容-7200转SATA硬盘 | 美国EMC | CX-SA07-750 | 2008-07-01 | 1 | 10960 | 10960 | 彭臻 | T2监控机房EMC机柜内
3570 | 十六队 | 10220080001419137 | T2监控系统扩容-7200转SATA硬盘 | 美国EMC | CX-SA07-750 | 2008-07-01 | 1 | 10960 | 10960 | 彭臻 | T2监控机房EMC机柜内
3571 | 十六队 | 10220080001419137 | T2监控系统扩容-7200转SATA硬盘 | 美国EMC | CX-SA07-750 | 2008-07-01 | 1 | 10960 | 10960 | 彭臻 | T2监控机房EMC机柜内
3572 | 十六队 | 10220080001419137 | T2监控系统扩容-7200转SATA硬盘 | 美国EMC | CX-SA07-750 | 2008-07-01 | 1 | 10960 | 10960 | 彭臻 | T2监控机房EMC机柜内
3573 | 十六队 | 10220080001419137 | T2监控系统扩容-7200转SATA硬盘 | 美国EMC | CX-SA07-750 | 2008-07-01 | 1 | 10960 | 10960 | 彭臻 | T2监控机房EMC机柜内
3574 | 十六队 | 10220080001419137 | T2监控系统扩容-7200转SATA硬盘 | 美国EMC | CX-SA07-750 | 2008-07-01 | 1 | 10960 | 10960 | 彭臻 | T2监控机房EMC机柜内
3575 | 十六队 | 10220080001419137 | T2监控系统扩容-7200转SATA硬盘 | 美国EMC | CX-SA07-750 | 2008-07-01 | 1 | 10960 | 10960 | 彭臻 | T2监控机房EMC机柜内
3576 | 十六队 | 10220080001419137 | T2监控系统扩容-7200转SATA硬盘 | 美国EMC | CX-SA07-750 | 2008-07-01 | 1 | 10960 | 10960 | 彭臻 | T2监控机房EMC机柜内
3577 | 十六队 | 10220080001419137 | T2监控系统扩容-7200转SATA硬盘 | 美国EMC | CX-SA07-750 | 2008-07-01 | 1 | 10960 | 10960 | 彭臻 | T2监控机房EMC机柜内
3578 | 十六队 | 10220080001419137 | T2监控系统扩容-7200转SATA硬盘 | 美国EMC | CX-SA07-750 | 2008-07-01 | 1 | 10960 | 10960 | 彭臻 | T2监控机房EMC机柜内
3579 | 十六队 | 10220080001419137 | T2监控系统扩容-7200转SATA硬盘 | 美国EMC | CX-SA07-750 | 2008-07-01 | 1 | 10960 | 10960 | 彭臻 | T2监控机房EMC机柜内
3580 | 十六队 | 10220080001419137 | T2监控系统扩容-7200转SATA硬盘 | 美国EMC | CX-SA07-750 | 2008-07-01 | 1 | 10960 | 10960 | 彭臻 | T2监控机房EMC机柜内
3581 | 十六队 | 10220080001419137 | T2监控系统扩容-7200转SATA硬盘 | 美国EMC | CX-SA07-750 | 2008-07-01 | 1 | 10960 | 10960 | 彭臻 | T2监控机房EMC机柜内
3582 | 十六队 | 10220080001419137 | T2监控系统扩容-7200转SATA硬盘 | 美国EMC | CX-SA07-750 | 2008-07-01 | 1 | 10960 | 10960 | 彭臻 | T2监控机房EMC机柜内
3583 | 十六队 | 10220080001419137 | T2监控系统扩容-7200转SATA硬盘 | 美国EMC | CX-SA07-750 | 2008-07-01 | 1 | 10960 | 10960 | 彭臻 | T2监控机房EMC机柜内
3584 | 十六队 | 10220080001419137 | T2监控系统扩容-7200转SATA硬盘 | 美国EMC | CX-SA07-750 | 2008-07-01 | 1 | 10960 | 10960 | 彭臻 | T2监控机房EMC机柜内
3585 | 十六队 | 10220080001419137 | T2监控系统扩容-7200转SATA硬盘 | 美国EMC | CX-SA07-750 | 2008-07-01 | 1 | 10960 | 10960 | 彭臻 | T2监控机房EMC机柜内
3586 | 十六队 | 10220080001419137 | T2监控系统扩容-7200转SATA硬盘 | 美国EMC | CX-SA07-750 | 2008-07-01 | 1 | 10960 | 10960 | 彭臻 | T2监控机房EMC机柜内
3587 | 十六队 | 10220080001419137 | T2监控系统扩容-7200转SATA硬盘 | 美国EMC | CX-SA07-750 | 2008-07-01 | 1 | 10960 | 10960 | 彭臻 | T2监控机房EMC机柜内
3588 | 十六队 | 10220080001419137 | T2监控系统扩容-7200转SATA硬盘 | 美国EMC | CX-SA07-750 | 2008-07-01 | 1 | 10960 | 10960 | 彭臻 | T2监控机房EMC机柜内
3589 | 十六队 | 10220080001419137 | T2监控系统扩容-7200转SATA硬盘 | 美国EMC | CX-SA07-750 | 2008-07-01 | 1 | 10960 | 10960 | 彭臻 | T2监控机房EMC机柜内
3590 | 十六队 | 10220080001419137 | T2监控系统扩容-7200转SATA硬盘 | 美国EMC | CX-SA07-750 | 2008-07-01 | 1 | 10960 | 10960 | 彭臻 | T2监控机房EMC机柜内
3591 | 十六队 | 10220080001419137 | T2监控系统扩容-7200转SATA硬盘 | 美国EMC | CX-SA07-750 | 2008-07-01 | 1 | 10960 | 10960 | 彭臻 | T2监控机房EMC机柜内
3592 | 十六队 | 10220080001419137 | T2监控系统扩容-7200转SATA硬盘 | 美国EMC | CX-SA07-750 | 2008-07-01 | 1 | 10960 | 10960 | 彭臻 | T2监控机房EMC机柜内
3593 | 十六队 | 10220080001419137 | T2监控系统扩容-7200转SATA硬盘 | 美国EMC | CX-SA07-750 | 2008-07-01 | 1 | 10960 | 10960 | 彭臻 | T2监控机房EMC机柜内
3594 | 十六队 | 10220080001419137 | T2监控系统扩容-7200转SATA硬盘 | 美国EMC | CX-SA07-750 | 2008-07-01 | 1 | 10960 | 10960 | 彭臻 | T2监控机房EMC机柜内
3595 | 十六队 | 10220080001419137 | T2监控系统扩容-7200转SATA硬盘 | 美国EMC | CX-SA07-750 | 2008-07-01 | 1 | 10960 | 10960 | 彭臻 | T2监控机房EMC机柜内
3596 | 十六队 | 10220080001419137 | T2监控系统扩容-7200转SATA硬盘 | 美国EMC | CX-SA07-750 | 2008-07-01 | 1 | 10960 | 10960 | 彭臻 | T2监控机房EMC机柜内
3597 | 十六队 | 10220080001419137 | T2监控系统扩容-7200转SATA硬盘 | 美国EMC | CX-SA07-750 | 2008-07-01 | 1 | 10960 | 10960 | 彭臻 | T2监控机房EMC机柜内
3598 | 十六队 | 10220080001419137 | T2监控系统扩容-7200转SATA硬盘 | 美国EMC | CX-SA07-750 | 2008-07-01 | 1 | 10960 | 10960 | 彭臻 | T2监控机房EMC机柜内
3599 | 十六队 | 10220080001419137 | T2监控系统扩容-7200转SATA硬盘 | 美国EMC | CX-SA07-750 | 2008-07-01 | 1 | 10960 | 10960 | 彭臻 | T2监控机房EMC机柜内
3600 | 十六队 | 10220080001419137 | T2监控系统扩容-7200转SATA硬盘 | 美国EMC | CX-SA07-750 | 2008-07-01 | 1 | 10960 | 10960 | 彭臻 | T2监控机房EMC机柜内
3601 | 十六队 | 10220080001419137 | T2监控系统扩容-7200转SATA硬盘 | 美国EMC | CX-SA07-750 | 2008-07-01 | 1 | 10960 | 10960 | 彭臻 | T2监控机房EMC机柜内
3602 | 十六队 | 10220080001419137 | T2监控系统扩容-7200转SATA硬盘 | 美国EMC | CX-SA07-750 | 2008-07-01 | 1 | 10960 | 10960 | 彭臻 | T2监控机房EMC机柜内
3603 | 十六队 | 10220080001419137 | T2监控系统扩容-7200转SATA硬盘 | 美国EMC | CX-SA07-750 | 2008-07-01 | 1 | 10960 | 10960 | 彭臻 | T2监控机房EMC机柜内
3604 | 十六队 | 10220080001419137 | T2监控系统扩容-7200转SATA硬盘 | 美国EMC | CX-SA07-750 | 2008-07-01 | 1 | 10960 | 10960 | 彭臻 | T2监控机房EMC机柜内
3605 | 十六队 | 10220080001419137 | T2监控系统扩容-7200转SATA硬盘 | 美国EMC | CX-SA07-750 | 2008-07-01 | 1 | 10960 | 10960 | 彭臻 | T2监控机房EMC机柜内
3606 | 十六队 | 10220080001419137 | T2监控系统扩容-7200转SATA硬盘 | 美国EMC | CX-SA07-750 | 2008-07-01 | 1 | 10960 | 10960 | 彭臻 | T2监控机房EMC机柜内
3607 | 十六队 | 10220080001419137 | T2监控系统扩容-7200转SATA硬盘 | 美国EMC | CX-SA07-750 | 2008-07-01 | 1 | 10960 | 10960 | 彭臻 | T2监控机房EMC机柜内
3608 | 十六队 | 10220080001419137 | T2监控系统扩容-7200转SATA硬盘 | 美国EMC | CX-SA07-750 | 2008-07-01 | 1 | 10960 | 10960 | 彭臻 | T2监控机房EMC机柜内
3609 | 十六队 | 10220080001419137 | T2监控系统扩容-7200转SATA硬盘 | 美国EMC | CX-SA07-750 | 2008-07-01 | 1 | 10960 | 10960 | 彭臻 | T2监控机房EMC机柜内
3610 | 十六队 | 10220080001419137 | T2监控系统扩容-7200转SATA硬盘 | 美国EMC | CX-SA07-750 | 2008-07-01 | 1 | 10960 | 10960 | 彭臻 | T2监控机房EMC机柜内
3611 | 十六队 | 10220080001419137 | T2监控系统扩容-7200转SATA硬盘 | 美国EMC | CX-SA07-750 | 2008-07-01 | 1 | 10960 | 10960 | 彭臻 | T2监控机房EMC机柜内
3612 | 十六队 | 10220080001419137 | T2监控系统扩容-7200转SATA硬盘 | 美国EMC | CX-SA07-750 | 2008-07-01 | 1 | 10960 | 10960 | 彭臻 | T2监控机房EMC机柜内
3613 | 十六队 | 10220080001419137 | T2监控系统扩容-7200转SATA硬盘 | 美国EMC | CX-SA07-750 | 2008-07-01 | 1 | 10960 | 10960 | 彭臻 | T2监控机房EMC机柜内
3614 | 十六队 | 10220080001419137 | T2监控系统扩容-7200转SATA硬盘 | 美国EMC | CX-SA07-750 | 2008-07-01 | 1 | 10960 | 10960 | 彭臻 | T2监控机房EMC机柜内
3615 | 十六队 | 10220080001419137 | T2监控系统扩容-7200转SATA硬盘 | 美国EMC | CX-SA07-750 | 2008-07-01 | 1 | 10960 | 10960 | 彭臻 | T2监控机房EMC机柜内
3616 | 十六队 | 10220080001419137 | T2监控系统扩容-7200转SATA硬盘 | 美国EMC | CX-SA07-750 | 2008-07-01 | 1 | 10960 | 10960 | 彭臻 | T2监控机房EMC机柜内
3617 | 十六队 | 10220080001419137 | T2监控系统扩容-7200转SATA硬盘 | 美国EMC | CX-SA07-750 | 2008-07-01 | 1 | 10960 | 10960 | 彭臻 | T2监控机房EMC机柜内
3618 | 十六队 | 10220080001419137 | T2监控系统扩容-7200转SATA硬盘 | 美国EMC | CX-SA07-750 | 2008-07-01 | 1 | 10960 | 10960 | 彭臻 | T2监控机房EMC机柜内
3619 | 十六队 | 10220080001419137 | T2监控系统扩容-7200转SATA硬盘 | 美国EMC | CX-SA07-750 | 2008-07-01 | 1 | 10960 | 10960 | 彭臻 | T2监控机房EMC机柜内
3620 | 十六队 | 10220080001419137 | T2监控系统扩容-7200转SATA硬盘 | 美国EMC | CX-SA07-750 | 2008-07-01 | 1 | 10960 | 10960 | 彭臻 | T2监控机房EMC机柜内
3621 | 十六队 | 10220080001419137 | T2监控系统扩容-7200转SATA硬盘 | 美国EMC | CX-SA07-750 | 2008-07-01 | 1 | 10960 | 10960 | 彭臻 | T2监控机房EMC机柜内
3622 | 十六队 | 10220080001419137 | T2监控系统扩容-7200转SATA硬盘 | 美国EMC | CX-SA07-750 | 2008-07-01 | 1 | 10960 | 10960 | 彭臻 | T2监控机房EMC机柜内
3623 | 十六队 | 10220080001419137 | T2监控系统扩容-7200转SATA硬盘 | 美国EMC | CX-SA07-750 | 2008-07-01 | 1 | 10960 | 10960 | 彭臻 | T2监控机房EMC机柜内
3624 | 十六队 | 10220080001419137 | T2监控系统扩容-7200转SATA硬盘 | 美国EMC | CX-SA07-750 | 2008-07-01 | 1 | 10960 | 10960 | 彭臻 | T2监控机房EMC机柜内
3625 | 十六队 | 10220080001419137 | T2监控系统扩容-7200转SATA硬盘 | 美国EMC | CX-SA07-750 | 2008-07-01 | 1 | 10960 | 10960 | 彭臻 | T2监控机房EMC机柜内
3626 | 十六队 | 10220080001419137 | T2监控系统扩容-7200转SATA硬盘 | 美国EMC | CX-SA07-750 | 2008-07-01 | 1 | 10960 | 10960 | 彭臻 | T2监控机房EMC机柜内
3627 | 十六队 | 10220080001419137 | T2监控系统扩容-7200转SATA硬盘 | 美国EMC | CX-SA07-750 | 2008-07-01 | 1 | 10960 | 10960 | 彭臻 | T2监控机房EMC机柜内
3628 | 十六队 | 10220080001419137 | T2监控系统扩容-7200转SATA硬盘 | 美国EMC | CX-SA07-750 | 2008-07-01 | 1 | 10960 | 10960 | 彭臻 | T2监控机房EMC机柜内
3629 | 十六队 | 10220080001419137 | T2监控系统扩容-7200转SATA硬盘 | 美国EMC | CX-SA07-750 | 2008-07-01 | 1 | 10960 | 10960 | 彭臻 | T2监控机房EMC机柜内
3630 | 十六队 | 10220080001419137 | T2监控系统扩容-7200转SATA硬盘 | 美国EMC | CX-SA07-750 | 2008-07-01 | 1 | 10960 | 10960 | 彭臻 | T2监控机房EMC机柜内
3631 | 十六队 | 10220080001419137 | T2监控系统扩容-7200转SATA硬盘 | 美国EMC | CX-SA07-750 | 2008-07-01 | 1 | 10960 | 10960 | 彭臻 | T2监控机房EMC机柜内
3632 | 十六队 | 10220080001419137 | T2监控系统扩容-7200转SATA硬盘 | 美国EMC | CX-SA07-750 | 2008-07-01 | 1 | 10960 | 10960 | 彭臻 | T2监控机房EMC机柜内
3633 | 十六队 | 10220080001419137 | T2监控系统扩容-7200转SATA硬盘 | 美国EMC | CX-SA07-750 | 2008-07-01 | 1 | 10960 | 10960 | 彭臻 | T2监控机房EMC机柜内
3634 | 十六队 | 10220080001419137 | T2监控系统扩容-7200转SATA硬盘 | 美国EMC | CX-SA07-750 | 2008-07-01 | 1 | 10960 | 10960 | 彭臻 | T2监控机房EMC机柜内
3635 | 十六队 | 10220080001419137 | T2监控系统扩容-7200转SATA硬盘 | 美国EMC | CX-SA07-750 | 2008-07-01 | 1 | 10960 | 10960 | 彭臻 | T2监控机房EMC机柜内
3636 | 十六队 | 10220080001419137 | T2监控系统扩容-7200转SATA硬盘 | 美国EMC | CX-SA07-750 | 2008-07-01 | 1 | 10960 | 10960 | 彭臻 | T2监控机房EMC机柜内
3637 | 十六队 | 10220080001419137 | T2监控系统扩容-7200转SATA硬盘 | 美国EMC | CX-SA07-750 | 2008-07-01 | 1 | 10960 | 10960 | 彭臻 | T2监控机房EMC机柜内
3638 | 十六队 | 10220080001419137 | T2监控系统扩容-7200转SATA硬盘 | 美国EMC | CX-SA07-750 | 2008-07-01 | 1 | 10960 | 10960 | 彭臻 | T2监控机房EMC机柜内
3639 | 十六队 | 10220080001419137 | T2监控系统扩容-7200转SATA硬盘 | 美国EMC | CX-SA07-750 | 2008-07-01 | 1 | 10960 | 10960 | 彭臻 | T2监控机房EMC机柜内
3640 | 十六队 | 10220080001419137 | T2监控系统扩容-7200转SATA硬盘 | 美国EMC | CX-SA07-750 | 2008-07-01 | 1 | 10960 | 10960 | 彭臻 | T2监控机房EMC机柜内
3641 | 十六队 | 10220080001419137 | T2监控系统扩容-7200转SATA硬盘 | 美国EMC | CX-SA07-750 | 2008-07-01 | 1 | 10960 | 10960 | 彭臻 | T2监控机房EMC机柜内
3642 | 十六队 | 10220080001419137 | T2监控系统扩容-7200转SATA硬盘 | 美国EMC | CX-SA07-750 | 2008-07-01 | 1 | 10960 | 10960 | 彭臻 | T2监控机房EMC机柜内
3643 | 十六队 | 10220080001419137 | T2监控系统扩容-7200转SATA硬盘 | 美国EMC | CX-SA07-750 | 2008-07-01 | 1 | 10960 | 10960 | 彭臻 | T2监控机房EMC机柜内
3644 | 十六队 | 10220080001419137 | T2监控系统扩容-7200转SATA硬盘 | 美国EMC | CX-SA07-750 | 2008-07-01 | 1 | 10960 | 10960 | 彭臻 | T2监控机房EMC机柜内
3645 | 十六队 | 10220080001419137 | T2监控系统扩容-7200转SATA硬盘 | 美国EMC | CX-SA07-750 | 2008-07-01 | 1 | 10960 | 10960 | 彭臻 | T2监控机房EMC机柜内
3646 | 十六队 | 10220080001419137 | T2监控系统扩容-7200转SATA硬盘 | 美国EMC | CX-SA07-750 | 2008-07-01 | 1 | 10960 | 10960 | 彭臻 | T2监控机房EMC机柜内
3647 | 十六队 | 10220080001419137 | T2监控系统扩容-7200转SATA硬盘 | 美国EMC | CX-SA07-750 | 2008-07-01 | 1 | 10960 | 10960 | 彭臻 | T2监控机房EMC机柜内
3648 | 十六队 | 10220080001419137 | T2监控系统扩容-7200转SATA硬盘 | 美国EMC | CX-SA07-750 | 2008-07-01 | 1 | 10960 | 10960 | 彭臻 | T2监控机房EMC机柜内
3649 | 十六队 | 10220080001419137 | T2监控系统扩容-7200转SATA硬盘 | 美国EMC | CX-SA07-750 | 2008-07-01 | 1 | 10960 | 10960 | 彭臻 | T2监控机房EMC机柜内
3650 | 十六队 | 10220080001419137 | T2监控系统扩容-7200转SATA硬盘 | 美国EMC | CX-SA07-750 | 2008-07-01 | 1 | 10960 | 10960 | 彭臻 | T2监控机房EMC机柜内
3651 | 十六队 | 10220080001419137 | T2监控系统扩容-7200转SATA硬盘 | 美国EMC | CX-SA07-750 | 2008-07-01 | 1 | 10960 | 10960 | 彭臻 | T2监控机房EMC机柜内
3652 | 十六队 | 10220080001419137 | T2监控系统扩容-7200转SATA硬盘 | 美国EMC | CX-SA07-750 | 2008-07-01 | 1 | 10960 | 10960 | 彭臻 | T2监控机房EMC机柜内
3653 | 十六队 | 10220080001419139 | T2监控系统扩容-8米DAE间连接线 | 美国EMC | FC2-HSSDC-8M | 2008-07-01 | 1 | 3010 | 3010 | 彭臻 | T2监控机房EMC机柜内
3654 | 十六队 | 10220080001419139 | T2监控系统扩容-8米DAE间连接线 | 美国EMC | FC2-HSSDC-8M | 2008-07-01 | 1 | 3010 | 3010 | 彭臻 | T2监控机房EMC机柜内
3655 | 十六队 | 10220080001419139 | T2监控系统扩容-8米DAE间连接线 | 美国EMC | FC2-HSSDC-8M | 2008-07-01 | 1 | 3010 | 3010 | 彭臻 | T2监控机房EMC机柜内
3656 | 十六队 | 10220080001419139 | T2监控系统扩容-8米DAE间连接线 | 美国EMC | FC2-HSSDC-8M | 2008-07-01 | 1 | 3010 | 3010 | 彭臻 | T2监控机房EMC机柜内
3657 | 十六队 | 10220080001419139 | T2监控系统扩容-8米DAE间连接线 | 美国EMC | FC2-HSSDC-8M | 2008-07-01 | 1 | 3010 | 3010 | 彭臻 | T2监控机房EMC机柜内
3658 | 十六队 | 10220080001419139 | T2监控系统扩容-8米DAE间连接线 | 美国EMC | FC2-HSSDC-8M | 2008-07-01 | 1 | 3010 | 3010 | 彭臻 | T2监控机房EMC机柜内
3659 | 十六队 | 10220080001419139 | T2监控系统扩容-8米DAE间连接线 | 美国EMC | FC2-HSSDC-8M | 2008-07-01 | 1 | 3010 | 3010 | 彭臻 | T2监控机房EMC机柜内
3660 | 十六队 | 10220080001419139 | T2监控系统扩容-8米DAE间连接线 | 美国EMC | FC2-HSSDC-8M | 2008-07-01 | 1 | 3010 | 3010 | 彭臻 | T2监控机房EMC机柜内
3661 | 十六队 | 2008003401028 | T2监控系统扩容-Clariion专用modem | 美国EMC | CLAR-RM-CHI | 2008-07-01 | 1 | 760 | 760 | 彭臻 | T2监控机房EMC机柜内
3662 | 十六队 | 2008003400630 | T2监控系统扩容-CX3-80Navisphere软件 | 美国EMC | NAV38-WG | 2008-07-01 | 1 | 134930 | 134930 | 彭臻 | T2监控机房EMC机柜内
3663 | 十六队 | 2008003399718 | T2监控系统扩容-CX3-80磁盘模块 | 美国EMC | V-CX807310K | 2008-07-01 | 1 | 20600 | 20600 | 彭臻 | T2监控机房EMC机柜内
3664 | 十六队 | 2008003400473 | T2监控系统扩容-CX3-80文档资料 | 美国EMC | CX38-KIT | 2008-07-01 | 1 | 300 | 300 | 彭臻 | T2监控机房EMC机柜内
3665 | 十六队 | 10220080001419135 | T2监控系统扩容-EMC专用机柜 | 美国EMC | PACK-40U-60 | 2008-07-01 | 1 | 21500 | 21500 | 彭臻 | T2监控机房EMC机柜内
3666 | 十六队 | 10220080001419135 | T2监控系统扩容-EMC专用机柜 | 美国EMC | PACK-40U-60 | 2008-07-01 | 1 | 21500 | 21500 | 彭臻 | T2监控机房EMC机柜内
3667 | 十六队 | 10220080001418326 | T2监控系统扩容-MDS 9124 24口光纤交换机 | 美国EMC | MDS-9124 | 2008-07-01 | 1 | 41083 | 41083 | 彭臻 | T2监控机房EMC机柜内
3668 | 十六队 | 10220080001418326 | T2监控系统扩容-MDS 9124 24口光纤交换机 | 美国EMC | MDS-9124 | 2008-07-01 | 1 | 41083 | 41083 | 彭臻 | T2监控机房EMC机柜内
3669 | 十六队 | 10220080001418329 | T2监控系统扩容-MDS 9124 光纤交换机组件 | 美国EMC | MDS-9124-8 | 2008-07-01 | 1 | 10700 | 10700 | 彭臻 | T2监控机房EMC机柜内
3670 | 十六队 | 10220080001418329 | T2监控系统扩容-MDS 9124 光纤交换机组件 | 美国EMC | MDS-9124-8 | 2008-07-01 | 1 | 10700 | 10700 | 彭臻 | T2监控机房EMC机柜内
3671 | 十六队 | 10220080001418329 | T2监控系统扩容-MDS 9124 光纤交换机组件 | 美国EMC | MDS-9124-8 | 2008-07-01 | 1 | 10700 | 10700 | 彭臻 | T2监控机房EMC机柜内
3672 | 十六队 | 10220080001418329 | T2监控系统扩容-MDS 9124 光纤交换机组件 | 美国EMC | MDS-9124-8 | 2008-07-01 | 1 | 10700 | 10700 | 彭臻 | T2监控机房EMC机柜内
3673 | 十六队 | 10220080001418328 | T2监控系统扩容-MDS 9124 交换机电源 | 美国EMC | MDS-9124-PWR | 2008-07-01 | 1 | 2300 | 2300 | 彭臻 | T2监控机房EMC机柜内
3674 | 十六队 | 10220080001418328 | T2监控系统扩容-MDS 9124 交换机电源 | 美国EMC | MDS-9124-PWR | 2008-07-01 | 1 | 2300 | 2300 | 彭臻 | T2监控机房EMC机柜内
3675 | 十六队 | 10220080001419142 | T2监控系统扩容-Navisphere软件windows平台代理介质 | 美国EMC | NAVAGT-WINKIT | 2008-07-01 | 1 | 13200 | 13200 | 彭臻 | T2监控机房EMC机柜内
3676 | 十六队 | 10220080001419142 | T2监控系统扩容-Navisphere软件windows平台代理介质 | 美国EMC | NAVAGT-WINKIT | 2008-07-01 | 1 | 13200 | 13200 | 彭臻 | T2监控机房EMC机柜内
3677 | 十六队 | 2008003400181 | T2监控系统扩容-Navisphere软件介质 | 美国EMC | NAV-WGKIT | 2008-07-01 | 1 | 23600 | 23600 | 彭臻 | T2监控机房EMC机柜内
3678 | 十六队 | 2008003400220 | T2监控系统扩容-PoverPath软件window系统介质 | 美国EMC | PP-WN-KIT | 2008-07-01 | 1 | 21300 | 21300 | 彭臻 | T2监控机房EMC机柜内
3679 | 十六队 | 2008003400645 | T2监控系统扩容-PoverPath软件window系统介质 | 美国EMC | PP-WN-KIT | 2008-07-01 | 1 | 31200 | 31200 | 彭臻 | T2监控机房EMC机柜内
3680 | 十六队 | 10220080001418325 | T2监控系统扩容-PoverPath软件许可 | 美国EMC | PP-WN-WG | 2008-07-01 | 1 | 7650 | 7650 | 彭臻 | T2监控机房EMC机柜内
3681 | 十六队 | 10220080001418325 | T2监控系统扩容-PoverPath软件许可 | 美国EMC | PP-WN-WG | 2008-07-01 | 1 | 7650 | 7650 | 彭臻 | T2监控机房EMC机柜内
3682 | 十六队 | 10220080001418331 | T2监控系统扩容-PoverPath软件许可 | 美国EMC | PP-WN-WG | 2008-07-01 | 1 | 17300 | 17300 | 彭臻 | T2监控机房EMC机柜内
3683 | 十六队 | 10220080001418331 | T2监控系统扩容-PoverPath软件许可 | 美国EMC | PP-WN-WG | 2008-07-01 | 1 | 17300 | 17300 | 彭臻 | T2监控机房EMC机柜内
3684 | 十六队 | 10220080001418331 | T2监控系统扩容-PoverPath软件许可 | 美国EMC | PP-WN-WG | 2008-07-01 | 1 | 17300 | 17300 | 彭臻 | T2监控机房EMC机柜内
3685 | 十六队 | 10220080001418331 | T2监控系统扩容-PoverPath软件许可 | 美国EMC | PP-WN-WG | 2008-07-01 | 1 | 17300 | 17300 | 彭臻 | T2监控机房EMC机柜内
3686 | 十六队 | 10220080001418323 | T2监控系统扩容-windows平台应用软件 | 美国EMC | UTIL-WIN | 2008-07-01 | 1 | 13200 | 13200 | 彭臻 | T2监控机房EMC机柜内
3687 | 十六队 | 10220080001418323 | T2监控系统扩容-windows平台应用软件 | 美国EMC | UTIL-WIN | 2008-07-01 | 1 | 13200 | 13200 | 彭臻 | T2监控机房EMC机柜内
3688 | 十六队 | 2008003399417 | T2监控系统扩容-磁盘阵列控制器模块 | 美国EMC | CX3-80 | 2008-07-01 | 1 | 365000 | 365000 | 彭臻 | T2监控机房EMC机柜内
3689 | 十六队 | 10220080001419140 | T2监控系统扩容-电源模块组件 | 美国EMC | PW40U-60-IEC3 | 2008-07-01 | 1 | 5780 | 5780 | 彭臻 | T2监控机房EMC机柜内
3690 | 十六队 | 10220080001419140 | T2监控系统扩容-电源模块组件 | 美国EMC | PW40U-60-IEC3 | 2008-07-01 | 1 | 5780 | 5780 | 彭臻 | T2监控机房EMC机柜内
3691 | 十六队 | 10220080001418327 | T2监控系统扩容-光纤端口模块 | 美国EMC | MDS-9124-4GSW | 2008-07-01 | 1 | 6750 | 6750 | 彭臻 | T2监控机房EMC机柜内
3692 | 十六队 | 10220080001418327 | T2监控系统扩容-光纤端口模块 | 美国EMC | MDS-9124-4GSW | 2008-07-01 | 1 | 6750 | 6750 | 彭臻 | T2监控机房EMC机柜内
3693 | 十六队 | 10220080001418327 | T2监控系统扩容-光纤端口模块 | 美国EMC | MDS-9124-4GSW | 2008-07-01 | 1 | 6750 | 6750 | 彭臻 | T2监控机房EMC机柜内
3694 | 十六队 | 10220080001418327 | T2监控系统扩容-光纤端口模块 | 美国EMC | MDS-9124-4GSW | 2008-07-01 | 1 | 6750 | 6750 | 彭臻 | T2监控机房EMC机柜内
3695 | 十六队 | 10220090001419267 | 监控系统扩容-1000GB SATA盘 | 美国EMC | CX-SA07-010 | 2009-06-01 | 1 | 15100 | 15100 | 彭臻 | T2监控机房EMC机柜内
3696 | 十六队 | 10220090001419267 | 监控系统扩容-1000GB SATA盘 | 美国EMC | CX-SA07-010 | 2009-06-01 | 1 | 15100 | 15100 | 彭臻 | T2监控机房EMC机柜内
3697 | 十六队 | 10220090001419267 | 监控系统扩容-1000GB SATA盘 | 美国EMC | CX-SA07-010 | 2009-06-01 | 1 | 15100 | 15100 | 彭臻 | T2监控机房EMC机柜内
3698 | 十六队 | 10220090001419267 | 监控系统扩容-1000GB SATA盘 | 美国EMC | CX-SA07-010 | 2009-06-01 | 1 | 15100 | 15100 | 彭臻 | T2监控机房EMC机柜内
3699 | 十六队 | 10220090001419267 | 监控系统扩容-1000GB SATA盘 | 美国EMC | CX-SA07-010 | 2009-06-01 | 1 | 15100 | 15100 | 彭臻 | T2监控机房EMC机柜内
3700 | 十六队 | 10220090001419267 | 监控系统扩容-1000GB SATA盘 | 美国EMC | CX-SA07-010 | 2009-06-01 | 1 | 15100 | 15100 | 彭臻 | T2监控机房EMC机柜内
3701 | 十六队 | 10220090001419267 | 监控系统扩容-1000GB SATA盘 | 美国EMC | CX-SA07-010 | 2009-06-01 | 1 | 15100 | 15100 | 彭臻 | T2监控机房EMC机柜内
3702 | 十六队 | 10220090001419267 | 监控系统扩容-1000GB SATA盘 | 美国EMC | CX-SA07-010 | 2009-06-01 | 1 | 15100 | 15100 | 彭臻 | T2监控机房EMC机柜内
3703 | 十六队 | 10220090001419267 | 监控系统扩容-1000GB SATA盘 | 美国EMC | CX-SA07-010 | 2009-06-01 | 1 | 15100 | 15100 | 彭臻 | T2监控机房EMC机柜内
3704 | 十六队 | 10220090001419267 | 监控系统扩容-1000GB SATA盘 | 美国EMC | CX-SA07-010 | 2009-06-01 | 1 | 15100 | 15100 | 彭臻 | T2监控机房EMC机柜内
3705 | 十六队 | 10220090001419267 | 监控系统扩容-1000GB SATA盘 | 美国EMC | CX-SA07-010 | 2009-06-01 | 1 | 15100 | 15100 | 彭臻 | T2监控机房EMC机柜内
3706 | 十六队 | 10220090001419267 | 监控系统扩容-1000GB SATA盘 | 美国EMC | CX-SA07-010 | 2009-06-01 | 1 | 15100 | 15100 | 彭臻 | T2监控机房EMC机柜内
3707 | 十六队 | 10220090001419267 | 监控系统扩容-1000GB SATA盘 | 美国EMC | CX-SA07-010 | 2009-06-01 | 1 | 15100 | 15100 | 彭臻 | T2监控机房EMC机柜内
3708 | 十六队 | 10220090001419267 | 监控系统扩容-1000GB SATA盘 | 美国EMC | CX-SA07-010 | 2009-06-01 | 1 | 15100 | 15100 | 彭臻 | T2监控机房EMC机柜内
3709 | 十六队 | 10220090001419267 | 监控系统扩容-1000GB SATA盘 | 美国EMC | CX-SA07-010 | 2009-06-01 | 1 | 15100 | 15100 | 彭臻 | T2监控机房EMC机柜内
3710 | 十六队 | 10220090001419267 | 监控系统扩容-1000GB SATA盘 | 美国EMC | CX-SA07-010 | 2009-06-01 | 1 | 15100 | 15100 | 彭臻 | T2监控机房EMC机柜内
3711 | 十六队 | 10220090001419267 | 监控系统扩容-1000GB SATA盘 | 美国EMC | CX-SA07-010 | 2009-06-01 | 1 | 15100 | 15100 | 彭臻 | T2监控机房EMC机柜内
3712 | 十六队 | 10220090001419267 | 监控系统扩容-1000GB SATA盘 | 美国EMC | CX-SA07-010 | 2009-06-01 | 1 | 15100 | 15100 | 彭臻 | T2监控机房EMC机柜内
3713 | 十六队 | 10220090001419267 | 监控系统扩容-1000GB SATA盘 | 美国EMC | CX-SA07-010 | 2009-06-01 | 1 | 15100 | 15100 | 彭臻 | T2监控机房EMC机柜内
3714 | 十六队 | 10220090001419267 | 监控系统扩容-1000GB SATA盘 | 美国EMC | CX-SA07-010 | 2009-06-01 | 1 | 15100 | 15100 | 彭臻 | T2监控机房EMC机柜内
3715 | 十六队 | 10220090001419267 | 监控系统扩容-1000GB SATA盘 | 美国EMC | CX-SA07-010 | 2009-06-01 | 1 | 15100 | 15100 | 彭臻 | T2监控机房EMC机柜内
3716 | 十六队 | 10220090001419267 | 监控系统扩容-1000GB SATA盘 | 美国EMC | CX-SA07-010 | 2009-06-01 | 1 | 15100 | 15100 | 彭臻 | T2监控机房EMC机柜内
3717 | 十六队 | 10220090001419267 | 监控系统扩容-1000GB SATA盘 | 美国EMC | CX-SA07-010 | 2009-06-01 | 1 | 15100 | 15100 | 彭臻 | T2监控机房EMC机柜内
3718 | 十六队 | 10220090001419267 | 监控系统扩容-1000GB SATA盘 | 美国EMC | CX-SA07-010 | 2009-06-01 | 1 | 15100 | 15100 | 彭臻 | T2监控机房EMC机柜内
3719 | 十六队 | 10220090001419267 | 监控系统扩容-1000GB SATA盘 | 美国EMC | CX-SA07-010 | 2009-06-01 | 1 | 15100 | 15100 | 彭臻 | T2监控机房EMC机柜内
3720 | 十六队 | 10220090001419267 | 监控系统扩容-1000GB SATA盘 | 美国EMC | CX-SA07-010 | 2009-06-01 | 1 | 15100 | 15100 | 彭臻 | T2监控机房EMC机柜内
3721 | 十六队 | 10220090001419267 | 监控系统扩容-1000GB SATA盘 | 美国EMC | CX-SA07-010 | 2009-06-01 | 1 | 15100 | 15100 | 彭臻 | T2监控机房EMC机柜内
3722 | 十六队 | 10220090001419267 | 监控系统扩容-1000GB SATA盘 | 美国EMC | CX-SA07-010 | 2009-06-01 | 1 | 15100 | 15100 | 彭臻 | T2监控机房EMC机柜内
3723 | 十六队 | 10220090001419267 | 监控系统扩容-1000GB SATA盘 | 美国EMC | CX-SA07-010 | 2009-06-01 | 1 | 15100 | 15100 | 彭臻 | T2监控机房EMC机柜内
3724 | 十六队 | 10220090001419267 | 监控系统扩容-1000GB SATA盘 | 美国EMC | CX-SA07-010 | 2009-06-01 | 1 | 15100 | 15100 | 彭臻 | T2监控机房EMC机柜内
3725 | 十六队 | 10220090001419267 | 监控系统扩容-1000GB SATA盘 | 美国EMC | CX-SA07-010 | 2009-06-01 | 1 | 15100 | 15100 | 彭臻 | T2监控机房EMC机柜内
3726 | 十六队 | 10220090001419267 | 监控系统扩容-1000GB SATA盘 | 美国EMC | CX-SA07-010 | 2009-06-01 | 1 | 15100 | 15100 | 彭臻 | T2监控机房EMC机柜内
3727 | 十六队 | 10220090001419267 | 监控系统扩容-1000GB SATA盘 | 美国EMC | CX-SA07-010 | 2009-06-01 | 1 | 15100 | 15100 | 彭臻 | T2监控机房EMC机柜内
3728 | 十六队 | 10220090001419267 | 监控系统扩容-1000GB SATA盘 | 美国EMC | CX-SA07-010 | 2009-06-01 | 1 | 15100 | 15100 | 彭臻 | T2监控机房EMC机柜内
3729 | 十六队 | 10220090001419267 | 监控系统扩容-1000GB SATA盘 | 美国EMC | CX-SA07-010 | 2009-06-01 | 1 | 15100 | 15100 | 彭臻 | T2监控机房EMC机柜内
3730 | 十六队 | 10220090001419267 | 监控系统扩容-1000GB SATA盘 | 美国EMC | CX-SA07-010 | 2009-06-01 | 1 | 15100 | 15100 | 彭臻 | T2监控机房EMC机柜内
3731 | 十六队 | 10220090001419267 | 监控系统扩容-1000GB SATA盘 | 美国EMC | CX-SA07-010 | 2009-06-01 | 1 | 15100 | 15100 | 彭臻 | T2监控机房EMC机柜内
3732 | 十六队 | 10220090001419267 | 监控系统扩容-1000GB SATA盘 | 美国EMC | CX-SA07-010 | 2009-06-01 | 1 | 15100 | 15100 | 彭臻 | T2监控机房EMC机柜内
3733 | 十六队 | 10220090001419267 | 监控系统扩容-1000GB SATA盘 | 美国EMC | CX-SA07-010 | 2009-06-01 | 1 | 15100 | 15100 | 彭臻 | T2监控机房EMC机柜内
3734 | 十六队 | 10220090001419267 | 监控系统扩容-1000GB SATA盘 | 美国EMC | CX-SA07-010 | 2009-06-01 | 1 | 15100 | 15100 | 彭臻 | T2监控机房EMC机柜内
3735 | 十六队 | 10220090001419267 | 监控系统扩容-1000GB SATA盘 | 美国EMC | CX-SA07-010 | 2009-06-01 | 1 | 15100 | 15100 | 彭臻 | T2监控机房EMC机柜内
3736 | 十六队 | 10220090001419267 | 监控系统扩容-1000GB SATA盘 | 美国EMC | CX-SA07-010 | 2009-06-01 | 1 | 15100 | 15100 | 彭臻 | T2监控机房EMC机柜内
3737 | 十六队 | 10220090001419267 | 监控系统扩容-1000GB SATA盘 | 美国EMC | CX-SA07-010 | 2009-06-01 | 1 | 15100 | 15100 | 彭臻 | T2监控机房EMC机柜内
3738 | 十六队 | 10220090001419267 | 监控系统扩容-1000GB SATA盘 | 美国EMC | CX-SA07-010 | 2009-06-01 | 1 | 15100 | 15100 | 彭臻 | T2监控机房EMC机柜内
3739 | 十六队 | 10220090001419267 | 监控系统扩容-1000GB SATA盘 | 美国EMC | CX-SA07-010 | 2009-06-01 | 1 | 15100 | 15100 | 彭臻 | T2监控机房EMC机柜内
3740 | 十六队 | 10220090001419267 | 监控系统扩容-1000GB SATA盘 | 美国EMC | CX-SA07-010 | 2009-06-01 | 1 | 15100 | 15100 | 彭臻 | T2监控机房EMC机柜内
3741 | 十六队 | 10220090001419267 | 监控系统扩容-1000GB SATA盘 | 美国EMC | CX-SA07-010 | 2009-06-01 | 1 | 15100 | 15100 | 彭臻 | T2监控机房EMC机柜内
3742 | 十六队 | 10220090001419267 | 监控系统扩容-1000GB SATA盘 | 美国EMC | CX-SA07-010 | 2009-06-01 | 1 | 15100 | 15100 | 彭臻 | T2监控机房EMC机柜内
3743 | 十六队 | 10220090001419267 | 监控系统扩容-1000GB SATA盘 | 美国EMC | CX-SA07-010 | 2009-06-01 | 1 | 15100 | 15100 | 彭臻 | T2监控机房EMC机柜内
3744 | 十六队 | 10220090001419267 | 监控系统扩容-1000GB SATA盘 | 美国EMC | CX-SA07-010 | 2009-06-01 | 1 | 15100 | 15100 | 彭臻 | T2监控机房EMC机柜内
3745 | 十六队 | 10220090001419267 | 监控系统扩容-1000GB SATA盘 | 美国EMC | CX-SA07-010 | 2009-06-01 | 1 | 15100 | 15100 | 彭臻 | T2监控机房EMC机柜内
3746 | 十六队 | 10220090001419267 | 监控系统扩容-1000GB SATA盘 | 美国EMC | CX-SA07-010 | 2009-06-01 | 1 | 15100 | 15100 | 彭臻 | T2监控机房EMC机柜内
3747 | 十六队 | 10220090001419267 | 监控系统扩容-1000GB SATA盘 | 美国EMC | CX-SA07-010 | 2009-06-01 | 1 | 15100 | 15100 | 彭臻 | T2监控机房EMC机柜内
3748 | 十六队 | 10220090001419267 | 监控系统扩容-1000GB SATA盘 | 美国EMC | CX-SA07-010 | 2009-06-01 | 1 | 15100 | 15100 | 彭臻 | T2监控机房EMC机柜内
3749 | 十六队 | 10220090001419267 | 监控系统扩容-1000GB SATA盘 | 美国EMC | CX-SA07-010 | 2009-06-01 | 1 | 15100 | 15100 | 彭臻 | T2监控机房EMC机柜内
3750 | 十六队 | 10220090001419267 | 监控系统扩容-1000GB SATA盘 | 美国EMC | CX-SA07-010 | 2009-06-01 | 1 | 15100 | 15100 | 彭臻 | T2监控机房EMC机柜内
3751 | 十六队 | 10220090001419267 | 监控系统扩容-1000GB SATA盘 | 美国EMC | CX-SA07-010 | 2009-06-01 | 1 | 15100 | 15100 | 彭臻 | T2监控机房EMC机柜内
3752 | 十六队 | 10220090001419267 | 监控系统扩容-1000GB SATA盘 | 美国EMC | CX-SA07-010 | 2009-06-01 | 1 | 15100 | 15100 | 彭臻 | T2监控机房EMC机柜内
3753 | 十六队 | 10220090001419267 | 监控系统扩容-1000GB SATA盘 | 美国EMC | CX-SA07-010 | 2009-06-01 | 1 | 15100 | 15100 | 彭臻 | T2监控机房EMC机柜内
3754 | 十六队 | 10220090001419267 | 监控系统扩容-1000GB SATA盘 | 美国EMC | CX-SA07-010 | 2009-06-01 | 1 | 15100 | 15100 | 彭臻 | T2监控机房EMC机柜内
3755 | 十六队 | 10220090001419267 | 监控系统扩容-1000GB SATA盘 | 美国EMC | CX-SA07-010 | 2009-06-01 | 1 | 15100 | 15100 | 彭臻 | T2监控机房EMC机柜内
3756 | 十六队 | 10220090001419267 | 监控系统扩容-1000GB SATA盘 | 美国EMC | CX-SA07-010 | 2009-06-01 | 1 | 15100 | 15100 | 彭臻 | T2监控机房EMC机柜内
3757 | 十六队 | 10220090001419267 | 监控系统扩容-1000GB SATA盘 | 美国EMC | CX-SA07-010 | 2009-06-01 | 1 | 15100 | 15100 | 彭臻 | T2监控机房EMC机柜内
3758 | 十六队 | 10220090001419267 | 监控系统扩容-1000GB SATA盘 | 美国EMC | CX-SA07-010 | 2009-06-01 | 1 | 15100 | 15100 | 彭臻 | T2监控机房EMC机柜内
3759 | 十六队 | 10220090001419267 | 监控系统扩容-1000GB SATA盘 | 美国EMC | CX-SA07-010 | 2009-06-01 | 1 | 15100 | 15100 | 彭臻 | T2监控机房EMC机柜内
3760 | 十六队 | 10220090001419267 | 监控系统扩容-1000GB SATA盘 | 美国EMC | CX-SA07-010 | 2009-06-01 | 1 | 15100 | 15100 | 彭臻 | T2监控机房EMC机柜内
3761 | 十六队 | 10220090001419267 | 监控系统扩容-1000GB SATA盘 | 美国EMC | CX-SA07-010 | 2009-06-01 | 1 | 15100 | 15100 | 彭臻 | T2监控机房EMC机柜内
3762 | 十六队 | 10220090001419267 | 监控系统扩容-1000GB SATA盘 | 美国EMC | CX-SA07-010 | 2009-06-01 | 1 | 15100 | 15100 | 彭臻 | T2监控机房EMC机柜内
3763 | 十六队 | 10220090001419267 | 监控系统扩容-1000GB SATA盘 | 美国EMC | CX-SA07-010 | 2009-06-01 | 1 | 15100 | 15100 | 彭臻 | T2监控机房EMC机柜内
3764 | 十六队 | 10220090001419267 | 监控系统扩容-1000GB SATA盘 | 美国EMC | CX-SA07-010 | 2009-06-01 | 1 | 15100 | 15100 | 彭臻 | T2监控机房EMC机柜内
3765 | 十六队 | 10220090001419267 | 监控系统扩容-1000GB SATA盘 | 美国EMC | CX-SA07-010 | 2009-06-01 | 1 | 15100 | 15100 | 彭臻 | T2监控机房EMC机柜内
3766 | 十六队 | 10220090001419267 | 监控系统扩容-1000GB SATA盘 | 美国EMC | CX-SA07-010 | 2009-06-01 | 1 | 15100 | 15100 | 彭臻 | T2监控机房EMC机柜内
3767 | 十六队 | 10220090001419267 | 监控系统扩容-1000GB SATA盘 | 美国EMC | CX-SA07-010 | 2009-06-01 | 1 | 15100 | 15100 | 彭臻 | T2监控机房EMC机柜内
3768 | 十六队 | 10220090001419267 | 监控系统扩容-1000GB SATA盘 | 美国EMC | CX-SA07-010 | 2009-06-01 | 1 | 15100 | 15100 | 彭臻 | T2监控机房EMC机柜内
3769 | 十六队 | 10220090001419267 | 监控系统扩容-1000GB SATA盘 | 美国EMC | CX-SA07-010 | 2009-06-01 | 1 | 15100 | 15100 | 彭臻 | T2监控机房EMC机柜内
3770 | 十六队 | 10220090001419267 | 监控系统扩容-1000GB SATA盘 | 美国EMC | CX-SA07-010 | 2009-06-01 | 1 | 15100 | 15100 | 彭臻 | T2监控机房EMC机柜内
3771 | 十六队 | 10220090001419267 | 监控系统扩容-1000GB SATA盘 | 美国EMC | CX-SA07-010 | 2009-06-01 | 1 | 15100 | 15100 | 彭臻 | T2监控机房EMC机柜内
3772 | 十六队 | 10220090001419267 | 监控系统扩容-1000GB SATA盘 | 美国EMC | CX-SA07-010 | 2009-06-01 | 1 | 15100 | 15100 | 彭臻 | T2监控机房EMC机柜内
3773 | 十六队 | 10220090001419267 | 监控系统扩容-1000GB SATA盘 | 美国EMC | CX-SA07-010 | 2009-06-01 | 1 | 15100 | 15100 | 彭臻 | T2监控机房EMC机柜内
3774 | 十六队 | 10220090001419267 | 监控系统扩容-1000GB SATA盘 | 美国EMC | CX-SA07-010 | 2009-06-01 | 1 | 15100 | 15100 | 彭臻 | T2监控机房EMC机柜内
3775 | 十六队 | 10220090001419267 | 监控系统扩容-1000GB SATA盘 | 美国EMC | CX-SA07-010 | 2009-06-01 | 1 | 15100 | 15100 | 彭臻 | T2监控机房EMC机柜内
3776 | 十六队 | 10220090001419267 | 监控系统扩容-1000GB SATA盘 | 美国EMC | CX-SA07-010 | 2009-06-01 | 1 | 15100 | 15100 | 彭臻 | T2监控机房EMC机柜内
3777 | 十六队 | 10220090001419267 | 监控系统扩容-1000GB SATA盘 | 美国EMC | CX-SA07-010 | 2009-06-01 | 1 | 15100 | 15100 | 彭臻 | T2监控机房EMC机柜内
3778 | 十六队 | 10220090001419267 | 监控系统扩容-1000GB SATA盘 | 美国EMC | CX-SA07-010 | 2009-06-01 | 1 | 15100 | 15100 | 彭臻 | T2监控机房EMC机柜内
3779 | 十六队 | 10220090001419267 | 监控系统扩容-1000GB SATA盘 | 美国EMC | CX-SA07-010 | 2009-06-01 | 1 | 15100 | 15100 | 彭臻 | T2监控机房EMC机柜内
3780 | 十六队 | 10220090001419267 | 监控系统扩容-1000GB SATA盘 | 美国EMC | CX-SA07-010 | 2009-06-01 | 1 | 15100 | 15100 | 彭臻 | T2监控机房EMC机柜内
3781 | 十六队 | 10220090001419267 | 监控系统扩容-1000GB SATA盘 | 美国EMC | CX-SA07-010 | 2009-06-01 | 1 | 15100 | 15100 | 彭臻 | T2监控机房EMC机柜内
3782 | 十六队 | 10220090001419267 | 监控系统扩容-1000GB SATA盘 | 美国EMC | CX-SA07-010 | 2009-06-01 | 1 | 15100 | 15100 | 彭臻 | T2监控机房EMC机柜内
3783 | 十六队 | 10220090001419267 | 监控系统扩容-1000GB SATA盘 | 美国EMC | CX-SA07-010 | 2009-06-01 | 1 | 15100 | 15100 | 彭臻 | T2监控机房EMC机柜内
3784 | 十六队 | 10220090001419267 | 监控系统扩容-1000GB SATA盘 | 美国EMC | CX-SA07-010 | 2009-06-01 | 1 | 15100 | 15100 | 彭臻 | T2监控机房EMC机柜内
3785 | 十六队 | 10220090001419267 | 监控系统扩容-1000GB SATA盘 | 美国EMC | CX-SA07-010 | 2009-06-01 | 1 | 15100 | 15100 | 彭臻 | T2监控机房EMC机柜内
3786 | 十六队 | 10220090001419267 | 监控系统扩容-1000GB SATA盘 | 美国EMC | CX-SA07-010 | 2009-06-01 | 1 | 15100 | 15100 | 彭臻 | T2监控机房EMC机柜内
3787 | 十六队 | 10220090001419267 | 监控系统扩容-1000GB SATA盘 | 美国EMC | CX-SA07-010 | 2009-06-01 | 1 | 15100 | 15100 | 彭臻 | T2监控机房EMC机柜内
3788 | 十六队 | 10220090001419267 | 监控系统扩容-1000GB SATA盘 | 美国EMC | CX-SA07-010 | 2009-06-01 | 1 | 15100 | 15100 | 彭臻 | T2监控机房EMC机柜内
3789 | 十六队 | 10220090001419267 | 监控系统扩容-1000GB SATA盘 | 美国EMC | CX-SA07-010 | 2009-06-01 | 1 | 15100 | 15100 | 彭臻 | T2监控机房EMC机柜内
3790 | 十六队 | 10220090001419267 | 监控系统扩容-1000GB SATA盘 | 美国EMC | CX-SA07-010 | 2009-06-01 | 1 | 15100 | 15100 | 彭臻 | T2监控机房EMC机柜内
3791 | 十六队 | 10220090001419267 | 监控系统扩容-1000GB SATA盘 | 美国EMC | CX-SA07-010 | 2009-06-01 | 1 | 15100 | 15100 | 彭臻 | T2监控机房EMC机柜内
3792 | 十六队 | 10220090001419267 | 监控系统扩容-1000GB SATA盘 | 美国EMC | CX-SA07-010 | 2009-06-01 | 1 | 15100 | 15100 | 彭臻 | T2监控机房EMC机柜内
3793 | 十六队 | 10220090001419267 | 监控系统扩容-1000GB SATA盘 | 美国EMC | CX-SA07-010 | 2009-06-01 | 1 | 15100 | 15100 | 彭臻 | T2监控机房EMC机柜内
3794 | 十六队 | 10220090001419267 | 监控系统扩容-1000GB SATA盘 | 美国EMC | CX-SA07-010 | 2009-06-01 | 1 | 15100 | 15100 | 彭臻 | T2监控机房EMC机柜内
3795 | 十六队 | 10220090001419267 | 监控系统扩容-1000GB SATA盘 | 美国EMC | CX-SA07-010 | 2009-06-01 | 1 | 15100 | 15100 | 彭臻 | T2监控机房EMC机柜内
3796 | 十六队 | 10220090001419267 | 监控系统扩容-1000GB SATA盘 | 美国EMC | CX-SA07-010 | 2009-06-01 | 1 | 15100 | 15100 | 彭臻 | T2监控机房EMC机柜内
3797 | 十六队 | 10220090001419267 | 监控系统扩容-1000GB SATA盘 | 美国EMC | CX-SA07-010 | 2009-06-01 | 1 | 15100 | 15100 | 彭臻 | T2监控机房EMC机柜内
3798 | 十六队 | 10220090001419267 | 监控系统扩容-1000GB SATA盘 | 美国EMC | CX-SA07-010 | 2009-06-01 | 1 | 15100 | 15100 | 彭臻 | T2监控机房EMC机柜内
3799 | 十六队 | 10220090001419267 | 监控系统扩容-1000GB SATA盘 | 美国EMC | CX-SA07-010 | 2009-06-01 | 1 | 15100 | 15100 | 彭臻 | T2监控机房EMC机柜内
3800 | 十六队 | 10220090001419267 | 监控系统扩容-1000GB SATA盘 | 美国EMC | CX-SA07-010 | 2009-06-01 | 1 | 15100 | 15100 | 彭臻 | T2监控机房EMC机柜内
3801 | 十六队 | 10220090001419267 | 监控系统扩容-1000GB SATA盘 | 美国EMC | CX-SA07-010 | 2009-06-01 | 1 | 15100 | 15100 | 彭臻 | T2监控机房EMC机柜内
3802 | 十六队 | 10220090001419267 | 监控系统扩容-1000GB SATA盘 | 美国EMC | CX-SA07-010 | 2009-06-01 | 1 | 15100 | 15100 | 彭臻 | T2监控机房EMC机柜内
3803 | 十六队 | 10220090001419267 | 监控系统扩容-1000GB SATA盘 | 美国EMC | CX-SA07-010 | 2009-06-01 | 1 | 15100 | 15100 | 彭臻 | T2监控机房EMC机柜内
3804 | 十六队 | 10220090001419267 | 监控系统扩容-1000GB SATA盘 | 美国EMC | CX-SA07-010 | 2009-06-01 | 1 | 15100 | 15100 | 彭臻 | T2监控机房EMC机柜内
3805 | 十六队 | 10220090001419267 | 监控系统扩容-1000GB SATA盘 | 美国EMC | CX-SA07-010 | 2009-06-01 | 1 | 15100 | 15100 | 彭臻 | T2监控机房EMC机柜内
3806 | 十六队 | 10220090001419267 | 监控系统扩容-1000GB SATA盘 | 美国EMC | CX-SA07-010 | 2009-06-01 | 1 | 15100 | 15100 | 彭臻 | T2监控机房EMC机柜内
3807 | 十六队 | 10220090001419267 | 监控系统扩容-1000GB SATA盘 | 美国EMC | CX-SA07-010 | 2009-06-01 | 1 | 15100 | 15100 | 彭臻 | T2监控机房EMC机柜内
3808 | 十六队 | 10220090001419267 | 监控系统扩容-1000GB SATA盘 | 美国EMC | CX-SA07-010 | 2009-06-01 | 1 | 15100 | 15100 | 彭臻 | T2监控机房EMC机柜内
3809 | 十六队 | 10220090001419267 | 监控系统扩容-1000GB SATA盘 | 美国EMC | CX-SA07-010 | 2009-06-01 | 1 | 15100 | 15100 | 彭臻 | T2监控机房EMC机柜内
3810 | 十六队 | 10220090001419267 | 监控系统扩容-1000GB SATA盘 | 美国EMC | CX-SA07-010 | 2009-06-01 | 1 | 15100 | 15100 | 彭臻 | T2监控机房EMC机柜内
3811 | 十六队 | 10220090001419267 | 监控系统扩容-1000GB SATA盘 | 美国EMC | CX-SA07-010 | 2009-06-01 | 1 | 15100 | 15100 | 彭臻 | T2监控机房EMC机柜内
3812 | 十六队 | 10220090001419267 | 监控系统扩容-1000GB SATA盘 | 美国EMC | CX-SA07-010 | 2009-06-01 | 1 | 15100 | 15100 | 彭臻 | T2监控机房EMC机柜内
3813 | 十六队 | 10220090001419267 | 监控系统扩容-1000GB SATA盘 | 美国EMC | CX-SA07-010 | 2009-06-01 | 1 | 15100 | 15100 | 彭臻 | T2监控机房EMC机柜内
3814 | 十六队 | 10220090001419267 | 监控系统扩容-1000GB SATA盘 | 美国EMC | CX-SA07-010 | 2009-06-01 | 1 | 15100 | 15100 | 彭臻 | T2监控机房EMC机柜内
3815 | 十六队 | 2009003399948 | 监控系统扩容-40U标准机架（机柜） | 美国EMC | CX4-RACK-40U | 2009-06-01 | 1 | 22300 | 22300 | 彭臻 | T2监控机房EMC机柜内
3816 | 十六队 | 10220090001419266 | 监控系统扩容-4Gb磁盘扩展模块 | 美国EMC | CX4-4PDAE | 2009-06-01 | 1 | 47200 | 47200 | 彭臻 | T2监控机房EMC机柜内
3817 | 十六队 | 10220090001419266 | 监控系统扩容-4Gb磁盘扩展模块 | 美国EMC | CX4-4PDAE | 2009-06-01 | 1 | 47200 | 47200 | 彭臻 | T2监控机房EMC机柜内
3818 | 十六队 | 10220090001419266 | 监控系统扩容-4Gb磁盘扩展模块 | 美国EMC | CX4-4PDAE | 2009-06-01 | 1 | 47200 | 47200 | 彭臻 | T2监控机房EMC机柜内
3819 | 十六队 | 10220090001419266 | 监控系统扩容-4Gb磁盘扩展模块 | 美国EMC | CX4-4PDAE | 2009-06-01 | 1 | 47200 | 47200 | 彭臻 | T2监控机房EMC机柜内
3820 | 十六队 | 10220090001419266 | 监控系统扩容-4Gb磁盘扩展模块 | 美国EMC | CX4-4PDAE | 2009-06-01 | 1 | 47200 | 47200 | 彭臻 | T2监控机房EMC机柜内
3821 | 十六队 | 10220090001419266 | 监控系统扩容-4Gb磁盘扩展模块 | 美国EMC | CX4-4PDAE | 2009-06-01 | 1 | 47200 | 47200 | 彭臻 | T2监控机房EMC机柜内
3822 | 十六队 | 10220090001419266 | 监控系统扩容-4Gb磁盘扩展模块 | 美国EMC | CX4-4PDAE | 2009-06-01 | 1 | 47200 | 47200 | 彭臻 | T2监控机房EMC机柜内
3823 | 十六队 | 10220090001419266 | 监控系统扩容-4Gb磁盘扩展模块 | 美国EMC | CX4-4PDAE | 2009-06-01 | 1 | 47200 | 47200 | 彭臻 | T2监控机房EMC机柜内
3824 | 十六队 | 2009003400967 | 监控系统扩容-CX4-480控制器 | 美国EMC | CX4-480C一套 | 2009-06-01 | 1 | 406700 | 406700 | 彭臻 | T2监控机房EMC机柜内
3825 | 十六队 | 2009003400699 | 监控系统扩容-CX4480随机文档 | 美国EMC | CX448C-KIT | 2009-06-01 | 1 | 500 | 500 | 彭臻 | T2监控机房EMC机柜内
3826 | 十六队 | 2009003400077 | 监控系统扩容-CX480磁盘模块 | 美国EMC | V-CX4-14615K | 2009-06-01 | 1 | 30800 | 30800 | 彭臻 | T2监控机房EMC机柜内
3827 | 十六队 | 2009003399930 | 监控系统扩容-Modem | 美国EMC | CLAR-RM-CHI | 2009-06-01 | 1 | 1060 | 1060 | 彭臻 | T2监控机房EMC机柜内
3828 | 十六队 | 2009003400694 | 监控系统扩容-Navishpere（光盘）工作组级软件许可 | 美国EMC | PP-WN-KIT | 2009-06-01 | 1 | 23600 | 23600 | 彭臻 | T2监控机房EMC机柜内
3829 | 十六队 | 10220090001419272 | 监控系统扩容-PowerPath（光盘）工作组级软件许可 | 美国EMC | NAVAGT-WINKIT | 2009-06-01 | 1 | 7650 | 7650 | 彭臻 | T2监控机房EMC机柜内
3830 | 十六队 | 10220090001419272 | 监控系统扩容-PowerPath（光盘）工作组级软件许可 | 美国EMC | NAVAGT-WINKIT | 2009-06-01 | 1 | 7650 | 7650 | 彭臻 | T2监控机房EMC机柜内
3831 | 十六队 | 10220090001419273 | 监控系统扩容-Windows套件 | 美国EMC | UTIL-WIN | 2009-06-01 | 1 | 13200 | 13200 | 彭臻 | T2监控机房EMC机柜内
3832 | 十六队 | 10220090001419273 | 监控系统扩容-Windows套件 | 美国EMC | UTIL-WIN | 2009-06-01 | 1 | 13200 | 13200 | 彭臻 | T2监控机房EMC机柜内
3833 | 十六队 | 2009003400701 | 监控系统扩容-安装调试费及工程税金 | * | * | 2009-06-01 | 1 | 908740 | 908740 | 彭臻 | T2监控机房EMC机柜内
3834 | 十六队 | 2009003400693 | 监控系统扩容-安装手册 | 美国EMC | CX4-INT-CAB | 2009-06-01 | 1 | 500 | 500 | 彭臻 | T2监控机房EMC机柜内
3835 | 十六队 | 2009003400692 | 监控系统扩容-电源线组 | 美国EMC | PW40U-60-IEC3 | 2009-06-01 | 1 | 4900 | 4900 | 彭臻 | T2监控机房EMC机柜内
3836 | 十六队 | 2009003400700 | 监控系统扩容-企业级别管理软件 | 美国EMC | NAV4-480 | 2009-06-01 | 1 | 192900 | 192900 | 彭臻 | T2监控机房EMC机柜内
3837 | 十六队 | 10220080001419133 | T2监控系统扩容-网络视频查询工作站 | 中国Hp | xw4300 | 2008-07-01 | 1 | 18600 | 18600 | 彭臻 | T2监控室
|  |  | T2监控系统扩容-网络视频查询工作站 | 中国Hp | xw4600 | [5 empty] | T2监控室
3838 | 十六队 | 10220080001419133 | T2监控系统扩容-网络视频查询工作站 | 中国Hp | xw4300 | 2008-07-01 | 1 | 18600 | 18600 | 彭臻 | 办公楼247仓库
3839 | 十六队 | 10220080001419133 | T2监控系统扩容-网络视频查询工作站 | 中国Hp | xw4300 | 2008-07-01 | 1 | 18600 | 18600 | 彭臻 | 办公楼247仓库
3840 | 十六队 | 2018006959779 | 出入境设备 | 盛视 | MV8028 | 2018-04-08 | 1 | 5200 | 5200 | 彭臻 | T2前置机1
3841 | 十六队 | 2018006959780 | 触摸屏 | 触沃 | DM19N | 2018-04-18 | 1 | 2200 | 2200 | 彭臻 | T2前置机1
3842 | 十六队 | 2018006959787 | 工控机 | 研华 | ARK-3500P1702-T | 2018-04-08 | 1 | 9880 | 9880 | 彭臻 | T2前置机1
3843 | 十六队 | 2018006959786 | 活体指纹采集仪 | 盛视 | 定制 | 2018-04-08 | 1 | 4800 | 4800 | 彭臻 | T2前置机1
3844 | 十六队 | 2018006959781 | 机读证件阅读器 | 3M | PV60 | 2018-04-08 | 1 | 19800 | 19800 | 彭臻 | T2前置机1
3845 | 十六队 | 2018006959785 | 监控摄像录音设备 | 罗技 | C930E | 2018-04-08 | 1 | 800 | 800 | 彭臻 | T2前置机1
3846 | 十六队 | 2018006959784 | 其他配件 | 盛视 | 定制 | 2018-04-08 | 1 | 1800 | 1800 | 彭臻 | T2前置机1
3847 | 十六队 | 2018006959778 | 全天候监控摄像机 | 罗技 | C930E | 2018-04-08 | 1 | 800 | 800 | 彭臻 | T2前置机1
3848 | 十六队 | 2018006959782 | 热敏打印机 | 思普瑞特 | EP800 | 2018-04-08 | 1 | 1600 | 1600 | 彭臻 | T2前置机1
3849 | 十六队 | 2018006959783 | 音频终端设备 | 盛视 | 定制 | 2018-04-08 | 1 | 1000 | 1000 | 彭臻 | T2前置机1
3850 | 十六队 | 2018006960355 | 出入境设备 | 盛视 | MV8028 | 2018-04-08 | 1 | 5200 | 5200 | 彭臻 | T2前置机10
3851 | 十六队 | 2018006960360 | 触摸屏 | 触沃 | DM19N | 2018-04-18 | 1 | 2200 | 2200 | 彭臻 | T2前置机10
3852 | 十六队 | 2018006960359 | 工控机 | 研华 | ARK-3500P1702-T | 2018-04-08 | 1 | 9880 | 9880 | 彭臻 | T2前置机10
3853 | 十六队 | 2018006960357 | 活体指纹采集仪 | 盛视 | 定制 | 2018-04-08 | 1 | 4800 | 4800 | 彭臻 | T2前置机10
3854 | 十六队 | 2018006959704 | 机读证件阅读器 | 3M | PV60 | 2018-04-08 | 1 | 19800 | 19800 | 彭臻 | T2前置机10
3855 | 十六队 | 2018006959703 | 监控摄像录音设备 | 罗技 | C930E | 2018-04-08 | 1 | 800 | 800 | 彭臻 | T2前置机10
3856 | 十六队 | 2018006960362 | 其他配件 | 盛视 | 定制 | 2018-04-08 | 1 | 1800 | 1800 | 彭臻 | T2前置机10
3857 | 十六队 | 2018006960358 | 全天候监控摄像机 | 罗技 | C930E | 2018-04-08 | 1 | 800 | 800 | 彭臻 | T2前置机10
3858 | 十六队 | 2018006960356 | 热敏打印机 | 思普瑞特 | EP800 | 2018-04-08 | 1 | 1600 | 1600 | 彭臻 | T2前置机10
3859 | 十六队 | 2018006960361 | 音频终端设备 | 盛视 | 定制 | 2018-04-08 | 1 | 1000 | 1000 | 彭臻 | T2前置机10
3860 | 十六队 | 2018006960114 | 出入境设备 | 盛视 | MV8028 | 2018-04-08 | 1 | 5200 | 5200 | 彭臻 | T2前置机11
3861 | 十六队 | 2018006960363 | 触摸屏 | 触沃 | DM19N | 2018-04-18 | 1 | 2200 | 2200 | 彭臻 | T2前置机11
3862 | 十六队 | 2018006960555 | 工控机 | 研华 | ARK-3500P1702-T | 2018-04-08 | 1 | 9880 | 9880 | 彭臻 | T2前置机11
3863 | 十六队 | 2018006960553 | 活体指纹采集仪 | 盛视 | 定制 | 2018-04-08 | 1 | 4800 | 4800 | 彭臻 | T2前置机11
3864 | 十六队 | 2018006960556 | 机读证件阅读器 | 3M | PV60 | 2018-04-08 | 1 | 19800 | 19800 | 彭臻 | T2前置机11
3865 | 十六队 | 2018006960559 | 监控摄像录音设备 | 罗技 | C930E | 2018-04-08 | 1 | 800 | 800 | 彭臻 | T2前置机11
3866 | 十六队 | 2018006960558 | 其他配件 | 盛视 | 定制 | 2018-04-08 | 1 | 1800 | 1800 | 彭臻 | T2前置机11
3867 | 十六队 | 2018006960554 | 全天候监控摄像机 | 罗技 | C930E | 2018-04-08 | 1 | 800 | 800 | 彭臻 | T2前置机11
3868 | 十六队 | 2018006960557 | 热敏打印机 | 思普瑞特 | EP800 | 2018-04-08 | 1 | 1600 | 1600 | 彭臻 | T2前置机11
3869 | 十六队 | 2018006960364 | 音频终端设备 | 盛视 | 定制 | 2018-04-08 | 1 | 1000 | 1000 | 彭臻 | T2前置机11
3870 | 十六队 | 2018006960115 | 出入境设备 | 盛视 | MV8028 | 2018-04-08 | 1 | 5200 | 5200 | 彭臻 | T2前置机12
3871 | 十六队 | 2018006960565 | 触摸屏 | 触沃 | DM19N | 2018-04-18 | 1 | 2200 | 2200 | 彭臻 | T2前置机12
3872 | 十六队 | 2018006960564 | 工控机 | 研华 | ARK-3500P1702-T | 2018-04-08 | 1 | 9880 | 9880 | 彭臻 | T2前置机12
3873 | 十六队 | 2018006960560 | 活体指纹采集仪 | 盛视 | 定制 | 2018-04-08 | 1 | 4800 | 4800 | 彭臻 | T2前置机12
3874 | 十六队 | 2018006960116 | 机读证件阅读器 | 3M | PV60 | 2018-04-08 | 1 | 19800 | 19800 | 彭臻 | T2前置机12
3875 | 十六队 | 2018006960562 | 监控摄像录音设备 | 罗技 | C930E | 2018-04-08 | 1 | 800 | 800 | 彭臻 | T2前置机12
3876 | 十六队 | 2018006960567 | 其他配件 | 盛视 | 定制 | 2018-04-08 | 1 | 1800 | 1800 | 彭臻 | T2前置机12
3877 | 十六队 | 2018006960563 | 全天候监控摄像机 | 罗技 | C930E | 2018-04-08 | 1 | 800 | 800 | 彭臻 | T2前置机12
3878 | 十六队 | 2018006960561 | 热敏打印机 | 思普瑞特 | EP800 | 2018-04-08 | 1 | 1600 | 1600 | 彭臻 | T2前置机12
3879 | 十六队 | 2018006960566 | 音频终端设备 | 盛视 | 定制 | 2018-04-08 | 1 | 1000 | 1000 | 彭臻 | T2前置机12
3880 | 十六队 | 2018006960637 | 出入境设备 | 盛视 | MV8028 | 2018-04-08 | 1 | 5200 | 5200 | 彭臻 | T2前置机13
3881 | 十六队 | 2018006960638 | 触摸屏 | 触沃 | DM19N | 2018-04-18 | 1 | 2200 | 2200 | 彭臻 | T2前置机13
3882 | 十六队 | 2018006960636 | 工控机 | 研华 | ARK-3500P1702-T | 2018-04-08 | 1 | 9880 | 9880 | 彭臻 | T2前置机13
3883 | 十六队 | 2018006960634 | 活体指纹采集仪 | 盛视 | 定制 | 2018-04-08 | 1 | 4800 | 4800 | 彭臻 | T2前置机13
3884 | 十六队 | 2018006960639 | 机读证件阅读器 | 3M | PV60 | 2018-04-08 | 1 | 19800 | 19800 | 彭臻 | T2前置机13
3885 | 十六队 | 2018006960643 | 监控摄像录音设备 | 罗技 | C930E | 2018-04-08 | 1 | 800 | 800 | 彭臻 | T2前置机13
3886 | 十六队 | 2018006960642 | 其他配件 | 盛视 | 定制 | 2018-04-08 | 1 | 1800 | 1800 | 彭臻 | T2前置机13
3887 | 十六队 | 2018006960635 | 全天候监控摄像机 | 罗技 | C930E | 2018-04-08 | 1 | 800 | 800 | 彭臻 | T2前置机13
3888 | 十六队 | 2018006960640 | 热敏打印机 | 思普瑞特 | EP800 | 2018-04-08 | 1 | 1600 | 1600 | 彭臻 | T2前置机13
3889 | 十六队 | 2018006960641 | 音频终端设备 | 盛视 | 定制 | 2018-04-08 | 1 | 1000 | 1000 | 彭臻 | T2前置机13
3890 | 十六队 | 2018006960828 | 出入境设备 | 盛视 | MV8028 | 2018-04-08 | 1 | 5200 | 5200 | 彭臻 | T2前置机14
3891 | 十六队 | 2018006960829 | 触摸屏 | 触沃 | DM19N | 2018-04-18 | 1 | 2200 | 2200 | 彭臻 | T2前置机14
3892 | 十六队 | 2018006960644 | 工控机 | 研华 | ARK-3500P1702-T | 2018-04-08 | 1 | 9880 | 9880 | 彭臻 | T2前置机14
3893 | 十六队 | 2018006960763 | 活体指纹采集仪 | 盛视 | 定制 | 2018-04-08 | 1 | 4800 | 4800 | 彭臻 | T2前置机14
3894 | 十六队 | 2018006960645 | 机读证件阅读器 | 3M | PV60 | 2018-04-08 | 1 | 19800 | 19800 | 彭臻 | T2前置机14
3895 | 十六队 | 2018006960832 | 监控摄像录音设备 | 罗技 | C930E | 2018-04-08 | 1 | 800 | 800 | 彭臻 | T2前置机14
3896 | 十六队 | 2018006960762 | 其他配件 | 盛视 | 定制 | 2018-04-08 | 1 | 1800 | 1800 | 彭臻 | T2前置机14
3897 | 十六队 | 2018006960827 | 全天候监控摄像机 | 罗技 | C930E | 2018-04-08 | 1 | 800 | 800 | 彭臻 | T2前置机14
3898 | 十六队 | 2018006960830 | 热敏打印机 | 思普瑞特 | EP800 | 2018-04-08 | 1 | 1600 | 1600 | 彭臻 | T2前置机14
3899 | 十六队 | 2018006960831 | 音频终端设备 | 盛视 | 定制 | 2018-04-08 | 1 | 1000 | 1000 | 彭臻 | T2前置机14
3900 | 十六队 | 2018006960834 | 出入境设备 | 盛视 | MV8028 | 2018-04-08 | 1 | 5200 | 5200 | 彭臻 | T2前置机15
3901 | 十六队 | 2018006960839 | 触摸屏 | 触沃 | DM19N | 2018-04-18 | 1 | 2200 | 2200 | 彭臻 | T2前置机15
3902 | 十六队 | 2018006960838 | 工控机 | 研华 | ARK-3500P1702-T | 2018-04-08 | 1 | 9880 | 9880 | 彭臻 | T2前置机15
3903 | 十六队 | 2018006960837 | 活体指纹采集仪 | 盛视 | 定制 | 2018-04-08 | 1 | 4800 | 4800 | 彭臻 | T2前置机15
3904 | 十六队 | 2018006960212 | 机读证件阅读器 | 3M | PV60 | 2018-04-08 | 1 | 19800 | 19800 | 彭臻 | T2前置机15
3905 | 十六队 | 2018006960836 | 监控摄像录音设备 | 罗技 | C930E | 2018-04-08 | 1 | 800 | 800 | 彭臻 | T2前置机15
3906 | 十六队 | 2018006960841 | 其他配件 | 盛视 | 定制 | 2018-04-08 | 1 | 1800 | 1800 | 彭臻 | T2前置机15
3907 | 十六队 | 2018006960833 | 全天候监控摄像机 | 罗技 | C930E | 2018-04-08 | 1 | 800 | 800 | 彭臻 | T2前置机15
3908 | 十六队 | 2018006960835 | 热敏打印机 | 思普瑞特 | EP800 | 2018-04-08 | 1 | 1600 | 1600 | 彭臻 | T2前置机15
3909 | 十六队 | 2018006960840 | 音频终端设备 | 盛视 | 定制 | 2018-04-08 | 1 | 1000 | 1000 | 彭臻 | T2前置机15
3910 | 十六队 | 2018006960846 | 出入境设备 | 盛视 | MV8028 | 2018-04-08 | 1 | 5200 | 5200 | 彭臻 | T2前置机16
3911 | 十六队 | 2018006960847 | 触摸屏 | 触沃 | DM19N | 2018-04-18 | 1 | 2200 | 2200 | 彭臻 | T2前置机16
3912 | 十六队 | 2018006960842 | 工控机 | 研华 | ARK-3500P1702-T | 2018-04-08 | 1 | 9880 | 9880 | 彭臻 | T2前置机16
3913 | 十六队 | 2018006960213 | 活体指纹采集仪 | 盛视 | 定制 | 2018-04-08 | 1 | 4800 | 4800 | 彭臻 | T2前置机16
3914 | 十六队 | 2018006960843 | 机读证件阅读器 | 3M | PV60 | 2018-04-08 | 1 | 19800 | 19800 | 彭臻 | T2前置机16
3915 | 十六队 | 2018006960849 | 监控摄像录音设备 | 罗技 | C930E | 2018-04-08 | 1 | 800 | 800 | 彭臻 | T2前置机16
3916 | 十六队 | 2018006960844 | 其他配件 | 盛视 | 定制 | 2018-04-08 | 1 | 1800 | 1800 | 彭臻 | T2前置机16
3917 | 十六队 | 2018006960845 | 全天候监控摄像机 | 罗技 | C930E | 2018-04-08 | 1 | 800 | 800 | 彭臻 | T2前置机16
3918 | 十六队 | 2018006960848 | 热敏打印机 | 思普瑞特 | EP800 | 2018-04-08 | 1 | 1600 | 1600 | 彭臻 | T2前置机16
3919 | 十六队 | 2018006960214 | 音频终端设备 | 盛视 | 定制 | 2018-04-08 | 1 | 1000 | 1000 | 彭臻 | T2前置机16
3920 | 十六队 | 2018006959671 | 出入境设备 | 盛视 | MV8028 | 2018-04-08 | 1 | 5200 | 5200 | 彭臻 | T2前置机17
3921 | 十六队 | 2018006959672 | 触摸屏 | 触沃 | DM19N | 2018-04-18 | 1 | 2200 | 2200 | 彭臻 | T2前置机17
3922 | 十六队 | 2018006959670 | 工控机 | 研华 | ARK-3500P1702-T | 2018-04-08 | 1 | 9880 | 9880 | 彭臻 | T2前置机17
3923 | 十六队 | 2018006960850 | 活体指纹采集仪 | 盛视 | 定制 | 2018-04-08 | 1 | 4800 | 4800 | 彭臻 | T2前置机17
3924 | 十六队 | 2018006959673 | 机读证件阅读器 | 3M | PV60 | 2018-04-08 | 1 | 19800 | 19800 | 彭臻 | T2前置机17
3925 | 十六队 | 2018006959676 | 监控摄像录音设备 | 罗技 | C930E | 2018-04-08 | 1 | 800 | 800 | 彭臻 | T2前置机17
3926 | 十六队 | 2018006959675 | 其他配件 | 盛视 | 定制 | 2018-04-08 | 1 | 1800 | 1800 | 彭臻 | T2前置机17
3927 | 十六队 | 2018006960793 | 全天候监控摄像机 | 罗技 | C930E | 2018-04-08 | 1 | 800 | 800 | 彭臻 | T2前置机17
3928 | 十六队 | 2018006959674 | 热敏打印机 | 思普瑞特 | EP800 | 2018-04-08 | 1 | 1600 | 1600 | 彭臻 | T2前置机17
3929 | 十六队 | 2018006960859 | 音频终端设备 | 盛视 | 定制 | 2018-04-08 | 1 | 1000 | 1000 | 彭臻 | T2前置机17
3930 | 十六队 | 2018006959681 | 出入境设备 | 盛视 | MV8028 | 2018-04-08 | 1 | 5200 | 5200 | 彭臻 | T2前置机18
3931 | 十六队 | 2018006959677 | 触摸屏 | 触沃 | DM19N | 2018-04-18 | 1 | 2200 | 2200 | 彭臻 | T2前置机18
3932 | 十六队 | 2018006959680 | 工控机 | 研华 | ARK-3500P1702-T | 2018-04-08 | 1 | 9880 | 9880 | 彭臻 | T2前置机18
3933 | 十六队 | 2018006960860 | 活体指纹采集仪 | 盛视 | 定制 | 2018-04-08 | 1 | 4800 | 4800 | 彭臻 | T2前置机18
3934 | 十六队 | 2018006959682 | 机读证件阅读器 | 3M | PV60 | 2018-04-08 | 1 | 19800 | 19800 | 彭臻 | T2前置机18
3935 | 十六队 | 2018006959684 | 监控摄像录音设备 | 罗技 | C930E | 2018-04-08 | 1 | 800 | 800 | 彭臻 | T2前置机18
3936 | 十六队 | 2018006960861 | 其他配件 | 盛视 | 定制 | 2018-04-08 | 1 | 1800 | 1800 | 彭臻 | T2前置机18
3937 | 十六队 | 2018006959679 | 全天候监控摄像机 | 罗技 | C930E | 2018-04-08 | 1 | 800 | 800 | 彭臻 | T2前置机18
3938 | 十六队 | 2018006959683 | 热敏打印机 | 思普瑞特 | EP800 | 2018-04-08 | 1 | 1600 | 1600 | 彭臻 | T2前置机18
3939 | 十六队 | 2018006959678 | 音频终端设备 | 盛视 | 定制 | 2018-04-08 | 1 | 1000 | 1000 | 彭臻 | T2前置机18
3940 | 十六队 | 2018006959747 | 出入境设备 | 盛视 | MV8028 | 2018-04-08 | 1 | 5200 | 5200 | 彭臻 | T2前置机19
3941 | 十六队 | 2018006959748 | 触摸屏 | 触沃 | DM19N | 2018-04-18 | 1 | 2200 | 2200 | 彭臻 | T2前置机19
3942 | 十六队 | 2018006959686 | 工控机 | 研华 | ARK-3500P1702-T | 2018-04-08 | 1 | 9880 | 9880 | 彭臻 | T2前置机19
3943 | 十六队 | 2018006959685 | 活体指纹采集仪 | 盛视 | 定制 | 2018-04-08 | 1 | 4800 | 4800 | 彭臻 | T2前置机19
3944 | 十六队 | 2018006959744 | 机读证件阅读器 | 3M | PV60 | 2018-04-08 | 1 | 19800 | 19800 | 彭臻 | T2前置机19
3945 | 十六队 | 2018006959751 | 监控摄像录音设备 | 罗技 | C930E | 2018-04-08 | 1 | 800 | 800 | 彭臻 | T2前置机19
3946 | 十六队 | 2018006959745 | 其他配件 | 盛视 | 定制 | 2018-04-08 | 1 | 1800 | 1800 | 彭臻 | T2前置机19
3947 | 十六队 | 2018006959746 | 全天候监控摄像机 | 罗技 | C930E | 2018-04-08 | 1 | 800 | 800 | 彭臻 | T2前置机19
3948 | 十六队 | 2018006959749 | 热敏打印机 | 思普瑞特 | EP800 | 2018-04-08 | 1 | 1600 | 1600 | 彭臻 | T2前置机19
3949 | 十六队 | 2018006959750 | 音频终端设备 | 盛视 | 定制 | 2018-04-08 | 1 | 1000 | 1000 | 彭臻 | T2前置机19
3950 | 十六队 | 2018006959907 | 出入境设备 | 盛视 | MV8028 | 2018-04-08 | 1 | 5200 | 5200 | 彭臻 | T2前置机2
3951 | 十六队 | 2018006959908 | 触摸屏 | 触沃 | DM19N | 2018-04-18 | 1 | 2200 | 2200 | 彭臻 | T2前置机2
3952 | 十六队 | 2018006959790 | 工控机 | 研华 | ARK-3500P1702-T | 2018-04-08 | 1 | 9880 | 9880 | 彭臻 | T2前置机2
3953 | 十六队 | 2018006959788 | 活体指纹采集仪 | 盛视 | 定制 | 2018-04-08 | 1 | 4800 | 4800 | 彭臻 | T2前置机2
3954 | 十六队 | 2018006959912 | 机读证件阅读器 | 3M | PV60 | 2018-04-08 | 1 | 19800 | 19800 | 彭臻 | T2前置机2
3955 | 十六队 | 2018006959911 | 监控摄像录音设备 | 罗技 | C930E | 2018-04-08 | 1 | 800 | 800 | 彭臻 | T2前置机2
3956 | 十六队 | 2018006959913 | 其他配件 | 盛视 | 定制 | 2018-04-08 | 1 | 1800 | 1800 | 彭臻 | T2前置机2
3957 | 十六队 | 2018006959789 | 全天候监控摄像机 | 罗技 | C930E | 2018-04-08 | 1 | 800 | 800 | 彭臻 | T2前置机2
3958 | 十六队 | 2018006959909 | 热敏打印机 | 思普瑞特 | EP800 | 2018-04-08 | 1 | 1600 | 1600 | 彭臻 | T2前置机2
3959 | 十六队 | 2018006959910 | 音频终端设备 | 盛视 | 定制 | 2018-04-08 | 1 | 1000 | 1000 | 彭臻 | T2前置机2
3960 | 十六队 | 2018006959872 | 出入境设备 | 盛视 | MV8028 | 2018-04-08 | 1 | 5200 | 5200 | 彭臻 | T2前置机20
3961 | 十六队 | 2018006960877 | 触摸屏 | 触沃 | DM19N | 2018-04-18 | 1 | 2200 | 2200 | 彭臻 | T2前置机20
3962 | 十六队 | 2018006959871 | 工控机 | 研华 | ARK-3500P1702-T | 2018-04-08 | 1 | 9880 | 9880 | 彭臻 | T2前置机20
3963 | 十六队 | 2018006959839 | 活体指纹采集仪 | 盛视 | 定制 | 2018-04-08 | 1 | 4800 | 4800 | 彭臻 | T2前置机20
3964 | 十六队 | 2018006959873 | 机读证件阅读器 | 3M | PV60 | 2018-04-08 | 1 | 19800 | 19800 | 彭臻 | T2前置机20
3965 | 十六队 | 2018006959876 | 监控摄像录音设备 | 罗技 | C930E | 2018-04-08 | 1 | 800 | 800 | 彭臻 | T2前置机20
3966 | 十六队 | 2018006959875 | 其他配件 | 盛视 | 定制 | 2018-04-08 | 1 | 1800 | 1800 | 彭臻 | T2前置机20
3967 | 十六队 | 2018006959837 | 全天候监控摄像机 | 罗技 | C930E | 2018-04-08 | 1 | 800 | 800 | 彭臻 | T2前置机20
3968 | 十六队 | 2018006959874 | 热敏打印机 | 思普瑞特 | EP800 | 2018-04-08 | 1 | 1600 | 1600 | 彭臻 | T2前置机20
3969 | 十六队 | 2018006959838 | 音频终端设备 | 盛视 | 定制 | 2018-04-08 | 1 | 1000 | 1000 | 彭臻 | T2前置机20
3970 | 十六队 | 2018006959880 | 出入境设备 | 盛视 | MV8028 | 2018-04-08 | 1 | 5200 | 5200 | 彭臻 | T2前置机21
3971 | 十六队 | 2018006959881 | 触摸屏 | 触沃 | DM19N | 2018-04-18 | 1 | 2200 | 2200 | 彭臻 | T2前置机21
3972 | 十六队 | 2018006959879 | 工控机 | 研华 | ARK-3500P1702-T | 2018-04-08 | 1 | 9880 | 9880 | 彭臻 | T2前置机21
3973 | 十六队 | 2018006959877 | 活体指纹采集仪 | 盛视 | 定制 | 2018-04-08 | 1 | 4800 | 4800 | 彭臻 | T2前置机21
3974 | 十六队 | 2018006959882 | 机读证件阅读器 | 3M | PV60 | 2018-04-08 | 1 | 19800 | 19800 | 彭臻 | T2前置机21
3975 | 十六队 | 2018006959885 | 监控摄像录音设备 | 罗技 | C930E | 2018-04-08 | 1 | 800 | 800 | 彭臻 | T2前置机21
3976 | 十六队 | 2018006959884 | 其他配件 | 盛视 | 定制 | 2018-04-08 | 1 | 1800 | 1800 | 彭臻 | T2前置机21
3977 | 十六队 | 2018006959878 | 全天候监控摄像机 | 罗技 | C930E | 2018-04-08 | 1 | 800 | 800 | 彭臻 | T2前置机21
3978 | 十六队 | 2018006959883 | 热敏打印机 | 思普瑞特 | EP800 | 2018-04-08 | 1 | 1600 | 1600 | 彭臻 | T2前置机21
3979 | 十六队 | 2018006960882 | 音频终端设备 | 盛视 | 定制 | 2018-04-08 | 1 | 1000 | 1000 | 彭臻 | T2前置机21
3980 | 十六队 | 2018006959890 | 出入境设备 | 盛视 | MV8028 | 2018-04-08 | 1 | 5200 | 5200 | 彭臻 | T2前置机22
3981 | 十六队 | 2018006959886 | 触摸屏 | 触沃 | DM19N | 2018-04-18 | 1 | 2200 | 2200 | 彭臻 | T2前置机22
3982 | 十六队 | 2018006959889 | 工控机 | 研华 | ARK-3500P1702-T | 2018-04-08 | 1 | 9880 | 9880 | 彭臻 | T2前置机22
3983 | 十六队 | 2018006959888 | 活体指纹采集仪 | 盛视 | 定制 | 2018-04-08 | 1 | 4800 | 4800 | 彭臻 | T2前置机22
3984 | 十六队 | 2018006959891 | 机读证件阅读器 | 3M | PV60 | 2018-04-08 | 1 | 19800 | 19800 | 彭臻 | T2前置机22
3985 | 十六队 | 2018006960015 | 监控摄像录音设备 | 罗技 | C930E | 2018-04-08 | 1 | 800 | 800 | 彭臻 | T2前置机22
3986 | 十六队 | 2018006959893 | 其他配件 | 盛视 | 定制 | 2018-04-08 | 1 | 1800 | 1800 | 彭臻 | T2前置机22
3987 | 十六队 | 2018006960883 | 全天候监控摄像机 | 罗技 | C930E | 2018-04-08 | 1 | 800 | 800 | 彭臻 | T2前置机22
3988 | 十六队 | 2018006959892 | 热敏打印机 | 思普瑞特 | EP800 | 2018-04-08 | 1 | 1600 | 1600 | 彭臻 | T2前置机22
3989 | 十六队 | 2018006959887 | 音频终端设备 | 盛视 | 定制 | 2018-04-08 | 1 | 1000 | 1000 | 彭臻 | T2前置机22
3990 | 十六队 | 2018006960020 | 出入境设备 | 盛视 | MV8028 | 2018-04-08 | 1 | 5200 | 5200 | 彭臻 | T2前置机23
3991 | 十六队 | 2018006960021 | 触摸屏 | 触沃 | DM19N | 2018-04-18 | 1 | 2200 | 2200 | 彭臻 | T2前置机23
3992 | 十六队 | 2018006960017 | 工控机 | 研华 | ARK-3500P1702-T | 2018-04-08 | 1 | 9880 | 9880 | 彭臻 | T2前置机23
3993 | 十六队 | 2018006960016 | 活体指纹采集仪 | 盛视 | 定制 | 2018-04-08 | 1 | 4800 | 4800 | 彭臻 | T2前置机23
3994 | 十六队 | 2018006960961 | 机读证件阅读器 | 3M | PV60 | 2018-04-08 | 1 | 19800 | 19800 | 彭臻 | T2前置机23
3995 | 十六队 | 2018006960023 | 监控摄像录音设备 | 罗技 | C930E | 2018-04-08 | 1 | 800 | 800 | 彭臻 | T2前置机23
3996 | 十六队 | 2018006960018 | 其他配件 | 盛视 | 定制 | 2018-04-08 | 1 | 1800 | 1800 | 彭臻 | T2前置机23
3997 | 十六队 | 2018006960019 | 全天候监控摄像机 | 罗技 | C930E | 2018-04-08 | 1 | 800 | 800 | 彭臻 | T2前置机23
3998 | 十六队 | 2018006960022 | 热敏打印机 | 思普瑞特 | EP800 | 2018-04-08 | 1 | 1600 | 1600 | 彭臻 | T2前置机23
3999 | 十六队 | 2018006960962 | 音频终端设备 | 盛视 | 定制 | 2018-04-08 | 1 | 1000 | 1000 | 彭臻 | T2前置机23
4000 | 十六队 | 2018006960029 | 出入境设备 | 盛视 | MV8028 | 2018-04-08 | 1 | 5200 | 5200 | 彭臻 | T2前置机24
4001 | 十六队 | 2018006960025 | 触摸屏 | 触沃 | DM19N | 2018-04-18 | 1 | 2200 | 2200 | 彭臻 | T2前置机24
4002 | 十六队 | 2018006960028 | 工控机 | 研华 | ARK-3500P1702-T | 2018-04-08 | 1 | 9880 | 9880 | 彭臻 | T2前置机24
4003 | 十六队 | 2018006960027 | 活体指纹采集仪 | 盛视 | 定制 | 2018-04-08 | 1 | 4800 | 4800 | 彭臻 | T2前置机24
4004 | 十六队 | 2018006960030 | 机读证件阅读器 | 3M | PV60 | 2018-04-08 | 1 | 19800 | 19800 | 彭臻 | T2前置机24
4005 | 十六队 | 2018006960033 | 监控摄像录音设备 | 罗技 | C930E | 2018-04-08 | 1 | 800 | 800 | 彭臻 | T2前置机24
4006 | 十六队 | 2018006960032 | 其他配件 | 盛视 | 定制 | 2018-04-08 | 1 | 1800 | 1800 | 彭臻 | T2前置机24
4007 | 十六队 | 2018006960024 | 全天候监控摄像机 | 罗技 | C930E | 2018-04-08 | 1 | 800 | 800 | 彭臻 | T2前置机24
4008 | 十六队 | 2018006960031 | 热敏打印机 | 思普瑞特 | EP800 | 2018-04-08 | 1 | 1600 | 1600 | 彭臻 | T2前置机24
4009 | 十六队 | 2018006960026 | 音频终端设备 | 盛视 | 定制 | 2018-04-08 | 1 | 1000 | 1000 | 彭臻 | T2前置机24
4010 | 十六队 | 2018006960034 | 出入境设备 | 盛视 | MV8028 | 2018-04-08 | 1 | 5200 | 5200 | 彭臻 | T2前置机25
4011 | 十六队 | 2018006960076 | 触摸屏 | 触沃 | DM19N | 2018-04-18 | 1 | 2200 | 2200 | 彭臻 | T2前置机25
4012 | 十六队 | 2018006960075 | 工控机 | 研华 | ARK-3500P1702-T | 2018-04-08 | 1 | 9880 | 9880 | 彭臻 | T2前置机25
4013 | 十六队 | 2018006960963 | 活体指纹采集仪 | 盛视 | 定制 | 2018-04-08 | 1 | 4800 | 4800 | 彭臻 | T2前置机25
4014 | 十六队 | 2018006960077 | 机读证件阅读器 | 3M | PV60 | 2018-04-08 | 1 | 19800 | 19800 | 彭臻 | T2前置机25
4015 | 十六队 | 2018006960195 | 监控摄像录音设备 | 罗技 | C930E | 2018-04-08 | 1 | 800 | 800 | 彭臻 | T2前置机25
4016 | 十六队 | 2018006960194 | 其他配件 | 盛视 | 定制 | 2018-04-08 | 1 | 1800 | 1800 | 彭臻 | T2前置机25
4017 | 十六队 | 2018006960074 | 全天候监控摄像机 | 罗技 | C930E | 2018-04-08 | 1 | 800 | 800 | 彭臻 | T2前置机25
4018 | 十六队 | 2018006960035 | 热敏打印机 | 思普瑞特 | EP800 | 2018-04-08 | 1 | 1600 | 1600 | 彭臻 | T2前置机25
4019 | 十六队 | 2018006960078 | 音频终端设备 | 盛视 | 定制 | 2018-04-08 | 1 | 1000 | 1000 | 彭臻 | T2前置机25
4020 | 十六队 | 2018006960199 | 出入境设备 | 盛视 | MV8028 | 2018-04-08 | 1 | 5200 | 5200 | 彭臻 | S1前置机（右侧区域3）
4021 | 十六队 | 2018006960272 | 触摸屏 | 触沃 | DM19N | 2018-04-18 | 1 | 2200 | 2200 | 彭臻 | S1前置机（右侧区域3）
4022 | 十六队 | 2018006960198 | 工控机 | 研华 | ARK-3500P1702-T | 2018-04-08 | 1 | 9880 | 9880 | 彭臻 | S1前置机（右侧区域3）
4023 | 十六队 | 2018006960197 | 活体指纹采集仪 | 盛视 | 定制 | 2018-04-08 | 1 | 4800 | 4800 | 彭臻 | S1前置机（右侧区域3）
4024 | 十六队 | 2018006960273 | 机读证件阅读器 | 3M | PV60 | 2018-04-08 | 1 | 19800 | 19800 | 彭臻 | S1前置机（右侧区域3）
4025 | 十六队 | 2018006960196 | 监控摄像录音设备 | 罗技 | C930E | 2018-04-08 | 1 | 800 | 800 | 彭臻 | S1前置机（右侧区域3）
4026 | 十六队 | 2018006960276 | 其他配件 | 盛视 | 定制 | 2018-04-08 | 1 | 1800 | 1800 | 彭臻 | S1前置机（右侧区域3）
4027 | 十六队 | 2018006959689 | 全天候监控摄像机 | 罗技 | C930E | 2018-04-08 | 1 | 800 | 800 | 彭臻 | S1前置机（右侧区域3）
4028 | 十六队 | 2018006960274 | 热敏打印机 | 思普瑞特 | EP800 | 2018-04-08 | 1 | 1600 | 1600 | 彭臻 | S1前置机（右侧区域3）
4029 | 十六队 | 2018006960275 | 音频终端设备 | 盛视 | 定制 | 2018-04-08 | 1 | 1000 | 1000 | 彭臻 | S1前置机（右侧区域3）
4030 | 十六队 | 2018006960280 | 出入境设备 | 盛视 | MV8028 | 2018-04-08 | 1 | 5200 | 5200 | 彭臻 | S1前置机（右侧区域5）
4031 | 十六队 | 2018006960281 | 触摸屏 | 触沃 | DM19N | 2018-04-18 | 1 | 2200 | 2200 | 彭臻 | S1前置机（右侧区域5）
4032 | 十六队 | 2018006960286 | 工控机 | 研华 | ARK-3500P1702-T | 2018-04-08 | 1 | 9880 | 9880 | 彭臻 | S1前置机（右侧区域5）
4033 | 十六队 | 2018006960285 | 活体指纹采集仪 | 盛视 | 定制 | 2018-04-08 | 1 | 4800 | 4800 | 彭臻 | S1前置机（右侧区域5）
4034 | 十六队 | 2018006960277 | 机读证件阅读器 | 3M | PV60 | 2018-04-08 | 1 | 19800 | 19800 | 彭臻 | S1前置机（右侧区域5）
4035 | 十六队 | 2018006960284 | 监控摄像录音设备 | 罗技 | C930E | 2018-04-08 | 1 | 800 | 800 | 彭臻 | S1前置机（右侧区域5）
4036 | 十六队 | 2018006960278 | 其他配件 | 盛视 | 定制 | 2018-04-08 | 1 | 1800 | 1800 | 彭臻 | S1前置机（右侧区域5）
4037 | 十六队 | 2018006960279 | 全天候监控摄像机 | 罗技 | C930E | 2018-04-08 | 1 | 800 | 800 | 彭臻 | S1前置机（右侧区域5）
4038 | 十六队 | 2018006960282 | 热敏打印机 | 思普瑞特 | EP800 | 2018-04-08 | 1 | 1600 | 1600 | 彭臻 | S1前置机（右侧区域5）
4039 | 十六队 | 2018006960283 | 音频终端设备 | 盛视 | 定制 | 2018-04-08 | 1 | 1000 | 1000 | 彭臻 | S1前置机（右侧区域5）
4040 | 十六队 | 2018006960291 | 出入境设备 | 盛视 | MV8028 | 2018-04-08 | 1 | 5200 | 5200 | 彭臻 | S1前置机（左侧区域2）
4041 | 十六队 | 2018006959695 | 触摸屏 | 触沃 | DM19N | 2018-04-18 | 1 | 2200 | 2200 | 彭臻 | S1前置机（左侧区域2）
4042 | 十六队 | 2018006959694 | 工控机 | 研华 | ARK-3500P1702-T | 2018-04-08 | 1 | 9880 | 9880 | 彭臻 | S1前置机（左侧区域2）
4043 | 十六队 | 2018006960287 | 活体指纹采集仪 | 盛视 | 定制 | 2018-04-08 | 1 | 4800 | 4800 | 彭臻 | S1前置机（左侧区域2）
4044 | 十六队 | 2018006960288 | 机读证件阅读器 | 3M | PV60 | 2018-04-08 | 1 | 19800 | 19800 | 彭臻 | S1前置机（左侧区域2）
4045 | 十六队 | 2018006960289 | 监控摄像录音设备 | 罗技 | C930E | 2018-04-08 | 1 | 800 | 800 | 彭臻 | S1前置机（左侧区域2）
4046 | 十六队 | 2018006960481 | 其他配件 | 盛视 | 定制 | 2018-04-08 | 1 | 1800 | 1800 | 彭臻 | S1前置机（左侧区域2）
4047 | 十六队 | 2018006960290 | 全天候监控摄像机 | 罗技 | C930E | 2018-04-08 | 1 | 800 | 800 | 彭臻 | S1前置机（左侧区域2）
4048 | 十六队 | 2018006960479 | 热敏打印机 | 思普瑞特 | EP800 | 2018-04-08 | 1 | 1600 | 1600 | 彭臻 | S1前置机（左侧区域2）
4049 | 十六队 | 2018006960480 | 音频终端设备 | 盛视 | 定制 | 2018-04-08 | 1 | 1000 | 1000 | 彭臻 | S1前置机（左侧区域2）
4050 | 十六队 | 2018006960485 | 出入境设备 | 盛视 | MV8028 | 2018-04-08 | 1 | 5200 | 5200 | 彭臻 | S1前置机（右侧区域4）
4051 | 十六队 | 2018006960482 | 触摸屏 | 触沃 | DM19N | 2018-04-18 | 1 | 2200 | 2200 | 彭臻 | S1前置机（右侧区域4）
4052 | 十六队 | 2018006960484 | 工控机 | 研华 | ARK-3500P1702-T | 2018-04-08 | 1 | 9880 | 9880 | 彭臻 | S1前置机（右侧区域4）
4053 | 十六队 | 2018006960483 | 活体指纹采集仪 | 盛视 | 定制 | 2018-04-08 | 1 | 4800 | 4800 | 彭臻 | S1前置机（右侧区域4）
4054 | 十六队 | 2018006960486 | 机读证件阅读器 | 3M | PV60 | 2018-04-08 | 1 | 19800 | 19800 | 彭臻 | S1前置机（右侧区域4）
4055 | 十六队 | 2018006960108 | 监控摄像录音设备 | 罗技 | C930E | 2018-04-08 | 1 | 800 | 800 | 彭臻 | S1前置机（右侧区域4）
4056 | 十六队 | 2018006960489 | 其他配件 | 盛视 | 定制 | 2018-04-08 | 1 | 1800 | 1800 | 彭臻 | S1前置机（右侧区域4）
4057 | 十六队 | 2018006960041 | 全天候监控摄像机 | 罗技 | C930E | 2018-04-08 | 1 | 800 | 800 | 彭臻 | S1前置机（右侧区域4）
4058 | 十六队 | 2018006960487 | 热敏打印机 | 思普瑞特 | EP800 | 2018-04-08 | 1 | 1600 | 1600 | 彭臻 | S1前置机（右侧区域4）
4059 | 十六队 | 2018006960488 | 音频终端设备 | 盛视 | 定制 | 2018-04-08 | 1 | 1000 | 1000 | 彭臻 | S1前置机（右侧区域4）
4060 | 十六队 | 2018006959920 | 出入境设备 | 盛视 | MV8028 | 2018-04-08 | 1 | 5200 | 5200 | 彭臻 | T2前置机3
4061 | 十六队 | 2018006959916 | 触摸屏 | 触沃 | DM19N | 2018-04-18 | 1 | 2200 | 2200 | 彭臻 | T2前置机3
4062 | 十六队 | 2018006959915 | 工控机 | 研华 | ARK-3500P1702-T | 2018-04-08 | 1 | 9880 | 9880 | 彭臻 | T2前置机3
4063 | 十六队 | 2018006959914 | 活体指纹采集仪 | 盛视 | 定制 | 2018-04-08 | 1 | 4800 | 4800 | 彭臻 | T2前置机3
4064 | 十六队 | 2018006959917 | 机读证件阅读器 | 3M | PV60 | 2018-04-08 | 1 | 19800 | 19800 | 彭臻 | T2前置机3
4065 | 十六队 | 2018006959922 | 监控摄像录音设备 | 罗技 | C930E | 2018-04-08 | 1 | 800 | 800 | 彭臻 | T2前置机3
4066 | 十六队 | 2018006959919 | 其他配件 | 盛视 | 定制 | 2018-04-08 | 1 | 1800 | 1800 | 彭臻 | T2前置机3
4067 | 十六队 | 2018006960886 | 全天候监控摄像机 | 罗技 | C930E | 2018-04-08 | 1 | 800 | 800 | 彭臻 | T2前置机3
4068 | 十六队 | 2018006959921 | 热敏打印机 | 思普瑞特 | EP800 | 2018-04-08 | 1 | 1600 | 1600 | 彭臻 | T2前置机3
4069 | 十六队 | 2018006959918 | 音频终端设备 | 盛视 | 定制 | 2018-04-08 | 1 | 1000 | 1000 | 彭臻 | T2前置机3
4070 | 十六队 | 2018006960109 | 出入境设备 | 盛视 | MV8028 | 2018-04-08 | 1 | 5200 | 5200 | 彭臻 | S1前置机（右侧区域6）
4071 | 十六队 | 2018006960494 | 触摸屏 | 触沃 | DM19N | 2018-04-18 | 1 | 2200 | 2200 | 彭臻 | S1前置机（右侧区域6）
4072 | 十六队 | 2018006960493 | 工控机 | 研华 | ARK-3500P1702-T | 2018-04-08 | 1 | 9880 | 9880 | 彭臻 | S1前置机（右侧区域6）
4073 | 十六队 | 2018006960491 | 活体指纹采集仪 | 盛视 | 定制 | 2018-04-08 | 1 | 4800 | 4800 | 彭臻 | S1前置机（右侧区域6）
4074 | 十六队 | 2018006960495 | 机读证件阅读器 | 3M | PV60 | 2018-04-08 | 1 | 19800 | 19800 | 彭臻 | S1前置机（右侧区域6）
4075 | 十六队 | 2018006960498 | 监控摄像录音设备 | 罗技 | C930E | 2018-04-08 | 1 | 800 | 800 | 彭臻 | S1前置机（右侧区域6）
4076 | 十六队 | 2018006960490 | 其他配件 | 盛视 | 定制 | 2018-04-08 | 1 | 1800 | 1800 | 彭臻 | S1前置机（右侧区域6）
4077 | 十六队 | 2018006960492 | 全天候监控摄像机 | 罗技 | C930E | 2018-04-08 | 1 | 800 | 800 | 彭臻 | S1前置机（右侧区域6）
4078 | 十六队 | 2018006960496 | 热敏打印机 | 思普瑞特 | EP800 | 2018-04-08 | 1 | 1600 | 1600 | 彭臻 | S1前置机（右侧区域6）
4079 | 十六队 | 2018006960497 | 音频终端设备 | 盛视 | 定制 | 2018-04-08 | 1 | 1000 | 1000 | 彭臻 | S1前置机（右侧区域6）
4080 | 十六队 | 2018006960110 | 出入境设备 | 盛视 | MV8028 | 2018-04-08 | 1 | 5200 | 5200 | 彭臻 | T2前置机31
4081 | 十六队 | 2018006960692 | 触摸屏 | 触沃 | DM19N | 2018-04-18 | 1 | 2200 | 2200 | 彭臻 | T2前置机31
4082 | 十六队 | 2018006960569 | 工控机 | 研华 | ARK-3500P1702-T | 2018-04-08 | 1 | 9880 | 9880 | 彭臻 | T2前置机31
4083 | 十六队 | 2018006960568 | 活体指纹采集仪 | 盛视 | 定制 | 2018-04-08 | 1 | 4800 | 4800 | 彭臻 | T2前置机31
4084 | 十六队 | 2018006960133 | 机读证件阅读器 | 3M | PV60 | 2018-04-08 | 1 | 19800 | 19800 | 彭臻 | T2前置机31
4085 | 十六队 | 2018006960501 | 监控摄像录音设备 | 罗技 | C930E | 2018-04-08 | 1 | 800 | 800 | 彭臻 | T2前置机31
4086 | 十六队 | 2018006960694 | 其他配件 | 盛视 | 定制 | 2018-04-08 | 1 | 1800 | 1800 | 彭臻 | T2前置机31
4087 | 十六队 | 2018006960499 | 全天候监控摄像机 | 罗技 | C930E | 2018-04-08 | 1 | 800 | 800 | 彭臻 | T2前置机31
4088 | 十六队 | 2018006960500 | 热敏打印机 | 思普瑞特 | EP800 | 2018-04-08 | 1 | 1600 | 1600 | 彭臻 | T2前置机31
4089 | 十六队 | 2018006960693 | 音频终端设备 | 盛视 | 定制 | 2018-04-08 | 1 | 1000 | 1000 | 彭臻 | T2前置机31
4090 | 十六队 | 2018006960699 | 出入境设备 | 盛视 | MV8028 | 2018-04-08 | 1 | 5200 | 5200 | 彭臻 | S1前置机（左侧区域4）
4091 | 十六队 | 2018006960695 | 触摸屏 | 触沃 | DM19N | 2018-04-18 | 1 | 2200 | 2200 | 彭臻 | S1前置机（左侧区域4）
4092 | 十六队 | 2018006960698 | 工控机 | 研华 | ARK-3500P1702-T | 2018-04-08 | 1 | 9880 | 9880 | 彭臻 | S1前置机（左侧区域4）
4093 | 十六队 | 2018006960200 | 活体指纹采集仪 | 盛视 | 定制 | 2018-04-08 | 1 | 4800 | 4800 | 彭臻 | S1前置机（左侧区域4）
4094 | 十六队 | 2018006960764 | 机读证件阅读器 | 3M | PV60 | 2018-04-08 | 1 | 19800 | 19800 | 彭臻 | S1前置机（左侧区域4）
4095 | 十六队 | 2018006960767 | 监控摄像录音设备 | 罗技 | C930E | 2018-04-08 | 1 | 800 | 800 | 彭臻 | S1前置机（左侧区域4）
4096 | 十六队 | 2018006960766 | 其他配件 | 盛视 | 定制 | 2018-04-08 | 1 | 1800 | 1800 | 彭臻 | S1前置机（左侧区域4）
4097 | 十六队 | 2018006960697 | 全天候监控摄像机 | 罗技 | C930E | 2018-04-08 | 1 | 800 | 800 | 彭臻 | S1前置机（左侧区域4）
4098 | 十六队 | 2018006960765 | 热敏打印机 | 思普瑞特 | EP800 | 2018-04-08 | 1 | 1600 | 1600 | 彭臻 | S1前置机（左侧区域4）
4099 | 十六队 | 2018006960696 | 音频终端设备 | 盛视 | 定制 | 2018-04-08 | 1 | 1000 | 1000 | 彭臻 | S1前置机（左侧区域4）
4100 | 十六队 | 2018006960769 | 出入境设备 | 盛视 | MV8028 | 2018-04-08 | 1 | 5200 | 5200 | 彭臻 | T2前置机33
4101 | 十六队 | 2018006960772 | 触摸屏 | 触沃 | DM19N | 2018-04-18 | 1 | 2200 | 2200 | 彭臻 | T2前置机33
4102 | 十六队 | 2018006960771 | 工控机 | 研华 | ARK-3500P1702-T | 2018-04-08 | 1 | 9880 | 9880 | 彭臻 | T2前置机33
4103 | 十六队 | 2018006960770 | 活体指纹采集仪 | 盛视 | 定制 | 2018-04-08 | 1 | 4800 | 4800 | 彭臻 | T2前置机33
4104 | 十六队 | 2018006960773 | 机读证件阅读器 | 3M | PV60 | 2018-04-08 | 1 | 19800 | 19800 | 彭臻 | T2前置机33
4105 | 十六队 | 2018006960777 | 监控摄像录音设备 | 罗技 | C930E | 2018-04-08 | 1 | 800 | 800 | 彭臻 | T2前置机33
4106 | 十六队 | 2018006960776 | 其他配件 | 盛视 | 定制 | 2018-04-08 | 1 | 1800 | 1800 | 彭臻 | T2前置机33
4107 | 十六队 | 2018006960768 | 全天候监控摄像机 | 罗技 | C930E | 2018-04-08 | 1 | 800 | 800 | 彭臻 | T2前置机33
4108 | 十六队 | 2018006960774 | 热敏打印机 | 思普瑞特 | EP800 | 2018-04-08 | 1 | 1600 | 1600 | 彭臻 | T2前置机33
4109 | 十六队 | 2018006960775 | 音频终端设备 | 盛视 | 定制 | 2018-04-08 | 1 | 1000 | 1000 | 彭臻 | T2前置机33
4110 | 十六队 | 2018006960782 | 出入境设备 | 盛视 | MV8028 | 2018-04-08 | 1 | 5200 | 5200 | 彭臻 | S1前置机（右侧区域7）
4111 | 十六队 | 2018006960316 | 触摸屏 | 触沃 | DM19N | 2018-04-18 | 1 | 2200 | 2200 | 彭臻 | S1前置机（右侧区域7）
4112 | 十六队 | 2018006960781 | 工控机 | 研华 | ARK-3500P1702-T | 2018-04-08 | 1 | 9880 | 9880 | 彭臻 | S1前置机（右侧区域7）
4113 | 十六队 | 2018006960779 | 活体指纹采集仪 | 盛视 | 定制 | 2018-04-08 | 1 | 4800 | 4800 | 彭臻 | S1前置机（右侧区域7）
4114 | 十六队 | 2018006960317 | 机读证件阅读器 | 3M | PV60 | 2018-04-08 | 1 | 19800 | 19800 | 彭臻 | S1前置机（右侧区域7）
4115 | 十六队 | 2018006960320 | 监控摄像录音设备 | 罗技 | C930E | 2018-04-08 | 1 | 800 | 800 | 彭臻 | S1前置机（右侧区域7）
4116 | 十六队 | 2018006960319 | 其他配件 | 盛视 | 定制 | 2018-04-08 | 1 | 1800 | 1800 | 彭臻 | S1前置机（右侧区域7）
4117 | 十六队 | 2018006960780 | 全天候监控摄像机 | 罗技 | C930E | 2018-04-08 | 1 | 800 | 800 | 彭臻 | S1前置机（右侧区域7）
4118 | 十六队 | 2018006960318 | 热敏打印机 | 思普瑞特 | EP800 | 2018-04-08 | 1 | 1600 | 1600 | 彭臻 | S1前置机（右侧区域7）
4119 | 十六队 | 2018006960778 | 音频终端设备 | 盛视 | 定制 | 2018-04-08 | 1 | 1000 | 1000 | 彭臻 | S1前置机（右侧区域7）
4120 | 十六队 | 2018006959699 | 出入境设备 | 盛视 | MV8028 | 2018-04-08 | 1 | 5200 | 5200 | 彭臻 | T2前置机35
4121 | 十六队 | 2018006960325 | 触摸屏 | 触沃 | DM19N | 2018-04-18 | 1 | 2200 | 2200 | 彭臻 | T2前置机35
4122 | 十六队 | 2018006960321 | 工控机 | 研华 | ARK-3500P1702-T | 2018-04-08 | 1 | 9880 | 9880 | 彭臻 | T2前置机35
4123 | 十六队 | 2018006959698 | 活体指纹采集仪 | 盛视 | 定制 | 2018-04-08 | 1 | 4800 | 4800 | 彭臻 | T2前置机35
4124 | 十六队 | 2018006960322 | 机读证件阅读器 | 3M | PV60 | 2018-04-08 | 1 | 19800 | 19800 | 彭臻 | T2前置机35
4125 | 十六队 | 2018006960328 | 监控摄像录音设备 | 罗技 | C930E | 2018-04-08 | 1 | 800 | 800 | 彭臻 | T2前置机35
4126 | 十六队 | 2018006960323 | 其他配件 | 盛视 | 定制 | 2018-04-08 | 1 | 1800 | 1800 | 彭臻 | T2前置机35
4127 | 十六队 | 2018006960324 | 全天候监控摄像机 | 罗技 | C930E | 2018-04-08 | 1 | 800 | 800 | 彭臻 | T2前置机35
4128 | 十六队 | 2018006960326 | 热敏打印机 | 思普瑞特 | EP800 | 2018-04-08 | 1 | 1600 | 1600 | 彭臻 | T2前置机35
4129 | 十六队 | 2018006960327 | 音频终端设备 | 盛视 | 定制 | 2018-04-08 | 1 | 1000 | 1000 | 彭臻 | T2前置机35
4130 | 十六队 | 2018006960333 | 出入境设备 | 盛视 | MV8028 | 2018-04-08 | 1 | 5200 | 5200 | 彭臻 | S1前置机（左侧区域1）
4131 | 十六队 | 2018006959700 | 触摸屏 | 触沃 | DM19N | 2018-04-18 | 1 | 2200 | 2200 | 彭臻 | S1前置机（左侧区域1）
4132 | 十六队 | 2018006960332 | 工控机 | 研华 | ARK-3500P1702-T | 2018-04-08 | 1 | 9880 | 9880 | 彭臻 | S1前置机（左侧区域1）
4133 | 十六队 | 2018006960331 | 活体指纹采集仪 | 盛视 | 定制 | 2018-04-08 | 1 | 4800 | 4800 | 彭臻 | S1前置机（左侧区域1）
4134 | 十六队 | 2018006959701 | 机读证件阅读器 | 3M | PV60 | 2018-04-08 | 1 | 19800 | 19800 | 彭臻 | S1前置机（左侧区域1）
4135 | 十六队 | 2018006960336 | 监控摄像录音设备 | 罗技 | C930E | 2018-04-08 | 1 | 800 | 800 | 彭臻 | S1前置机（左侧区域1）
4136 | 十六队 | 2018006960335 | 其他配件 | 盛视 | 定制 | 2018-04-08 | 1 | 1800 | 1800 | 彭臻 | S1前置机（左侧区域1）
4137 | 十六队 | 2018006960329 | 全天候监控摄像机 | 罗技 | C930E | 2018-04-08 | 1 | 800 | 800 | 彭臻 | S1前置机（左侧区域1）
4138 | 十六队 | 2018006960334 | 热敏打印机 | 思普瑞特 | EP800 | 2018-04-08 | 1 | 1600 | 1600 | 彭臻 | S1前置机（左侧区域1）
4139 | 十六队 | 2018006960330 | 音频终端设备 | 盛视 | 定制 | 2018-04-08 | 1 | 1000 | 1000 | 彭臻 | S1前置机（左侧区域1）
4140 | 十六队 | 2018006960503 | 出入境设备 | 盛视 | MV8028 | 2018-04-08 | 1 | 5200 | 5200 | 彭臻 | T2前置机37
4141 | 十六队 | 2018006960504 | 触摸屏 | 触沃 | DM19N | 2018-04-18 | 1 | 2200 | 2200 | 彭臻 | T2前置机37
4142 | 十六队 | 2018006960502 | 工控机 | 研华 | ARK-3500P1702-T | 2018-04-08 | 1 | 9880 | 9880 | 彭臻 | T2前置机37
4143 | 十六队 | 2018006960407 | 活体指纹采集仪 | 盛视 | 定制 | 2018-04-08 | 1 | 4800 | 4800 | 彭臻 | T2前置机37
4144 | 十六队 | 2018006960402 | 机读证件阅读器 | 3M | PV60 | 2018-04-08 | 1 | 19800 | 19800 | 彭臻 | T2前置机37
4145 | 十六队 | 2018006960406 | 监控摄像录音设备 | 罗技 | C930E | 2018-04-08 | 1 | 800 | 800 | 彭臻 | T2前置机37
4146 | 十六队 | 2018006960403 | 其他配件 | 盛视 | 定制 | 2018-04-08 | 1 | 1800 | 1800 | 彭臻 | T2前置机37
4147 | 十六队 | 2018006960434 | 全天候监控摄像机 | 罗技 | C930E | 2018-04-08 | 1 | 800 | 800 | 彭臻 | T2前置机37
4148 | 十六队 | 2018006960404 | 热敏打印机 | 思普瑞特 | EP800 | 2018-04-08 | 1 | 1600 | 1600 | 彭臻 | T2前置机37
4149 | 十六队 | 2018006960405 | 音频终端设备 | 盛视 | 定制 | 2018-04-08 | 1 | 1000 | 1000 | 彭臻 | T2前置机37
4150 | 十六队 | 2018006960510 | 出入境设备 | 盛视 | MV8028 | 2018-04-08 | 1 | 5200 | 5200 | 彭臻 | S1前置机（左侧区域8）
4151 | 十六队 | 2018006960511 | 触摸屏 | 触沃 | DM19N | 2018-04-18 | 1 | 2200 | 2200 | 彭臻 | S1前置机（左侧区域8）
4152 | 十六队 | 2018006960509 | 工控机 | 研华 | ARK-3500P1702-T | 2018-04-08 | 1 | 9880 | 9880 | 彭臻 | S1前置机（左侧区域8）
4153 | 十六队 | 2018006960507 | 活体指纹采集仪 | 盛视 | 定制 | 2018-04-08 | 1 | 4800 | 4800 | 彭臻 | S1前置机（左侧区域8）
4154 | 十六队 | 2018006960505 | 机读证件阅读器 | 3M | PV60 | 2018-04-08 | 1 | 19800 | 19800 | 彭臻 | S1前置机（左侧区域8）
4155 | 十六队 | 2018006960506 | 监控摄像录音设备 | 罗技 | C930E | 2018-04-08 | 1 | 800 | 800 | 彭臻 | S1前置机（左侧区域8）
4156 | 十六队 | 2018006960514 | 其他配件 | 盛视 | 定制 | 2018-04-08 | 1 | 1800 | 1800 | 彭臻 | S1前置机（左侧区域8）
4157 | 十六队 | 2018006960508 | 全天候监控摄像机 | 罗技 | C930E | 2018-04-08 | 1 | 800 | 800 | 彭臻 | S1前置机（左侧区域8）
4158 | 十六队 | 2018006960512 | 热敏打印机 | 思普瑞特 | EP800 | 2018-04-08 | 1 | 1600 | 1600 | 彭臻 | S1前置机（左侧区域8）
4159 | 十六队 | 2018006960513 | 音频终端设备 | 盛视 | 定制 | 2018-04-08 | 1 | 1000 | 1000 | 彭臻 | S1前置机（左侧区域8）
4160 | 十六队 | 2018006960520 | 出入境设备 | 盛视 | MV8028 | 2018-04-08 | 1 | 5200 | 5200 | 彭臻 | T2前置机39
4161 | 十六队 | 2018006960515 | 触摸屏 | 触沃 | DM19N | 2018-04-18 | 1 | 2200 | 2200 | 彭臻 | T2前置机39
4162 | 十六队 | 2018006960519 | 工控机 | 研华 | ARK-3500P1702-T | 2018-04-08 | 1 | 9880 | 9880 | 彭臻 | T2前置机39
4163 | 十六队 | 2018006960517 | 活体指纹采集仪 | 盛视 | 定制 | 2018-04-08 | 1 | 4800 | 4800 | 彭臻 | T2前置机39
4164 | 十六队 | 2018006960111 | 机读证件阅读器 | 3M | PV60 | 2018-04-08 | 1 | 19800 | 19800 | 彭臻 | T2前置机39
4165 | 十六队 | 2018006960523 | 监控摄像录音设备 | 罗技 | C930E | 2018-04-08 | 1 | 800 | 800 | 彭臻 | T2前置机39
4166 | 十六队 | 2018006960522 | 其他配件 | 盛视 | 定制 | 2018-04-08 | 1 | 1800 | 1800 | 彭臻 | T2前置机39
4167 | 十六队 | 2018006960518 | 全天候监控摄像机 | 罗技 | C930E | 2018-04-08 | 1 | 800 | 800 | 彭臻 | T2前置机39
4168 | 十六队 | 2018006960521 | 热敏打印机 | 思普瑞特 | EP800 | 2018-04-08 | 1 | 1600 | 1600 | 彭臻 | T2前置机39
4169 | 十六队 | 2018006960516 | 音频终端设备 | 盛视 | 定制 | 2018-04-08 | 1 | 1000 | 1000 | 彭臻 | T2前置机39
4170 | 十六队 | 2018006960951 | 出入境设备 | 盛视 | MV8028 | 2018-04-08 | 1 | 5200 | 5200 | 彭臻 | T2前置机4
4171 | 十六队 | 2018006959926 | 触摸屏 | 触沃 | DM19N | 2018-04-18 | 1 | 2200 | 2200 | 彭臻 | T2前置机4
4172 | 十六队 | 2018006959925 | 工控机 | 研华 | ARK-3500P1702-T | 2018-04-08 | 1 | 9880 | 9880 | 彭臻 | T2前置机4
4173 | 十六队 | 2018006959923 | 活体指纹采集仪 | 盛视 | 定制 | 2018-04-08 | 1 | 4800 | 4800 | 彭臻 | T2前置机4
4174 | 十六队 | 2018006960952 | 机读证件阅读器 | 3M | PV60 | 2018-04-08 | 1 | 19800 | 19800 | 彭臻 | T2前置机4
4175 | 十六队 | 2018006959929 | 监控摄像录音设备 | 罗技 | C930E | 2018-04-08 | 1 | 800 | 800 | 彭臻 | T2前置机4
4176 | 十六队 | 2018006959930 | 其他配件 | 盛视 | 定制 | 2018-04-08 | 1 | 1800 | 1800 | 彭臻 | T2前置机4
4177 | 十六队 | 2018006959924 | 全天候监控摄像机 | 罗技 | C930E | 2018-04-08 | 1 | 800 | 800 | 彭臻 | T2前置机4
4178 | 十六队 | 2018006959927 | 热敏打印机 | 思普瑞特 | EP800 | 2018-04-08 | 1 | 1600 | 1600 | 彭臻 | T2前置机4
4179 | 十六队 | 2018006959928 | 音频终端设备 | 盛视 | 定制 | 2018-04-08 | 1 | 1000 | 1000 | 彭臻 | T2前置机4
4180 | 十六队 | 2018006960714 | 出入境设备 | 盛视 | MV8028 | 2018-04-08 | 1 | 5200 | 5200 | 彭臻 | T2前置机40
4181 | 十六队 | 2018006960715 | 触摸屏 | 触沃 | DM19N | 2018-04-18 | 1 | 2200 | 2200 | 彭臻 | T2前置机40
4182 | 十六队 | 2018006960525 | 工控机 | 研华 | ARK-3500P1702-T | 2018-04-08 | 1 | 9880 | 9880 | 彭臻 | T2前置机40
4183 | 十六队 | 2018006960524 | 活体指纹采集仪 | 盛视 | 定制 | 2018-04-08 | 1 | 4800 | 4800 | 彭臻 | T2前置机40
4184 | 十六队 | 2018006960112 | 机读证件阅读器 | 3M | PV60 | 2018-04-08 | 1 | 19800 | 19800 | 彭臻 | T2前置机40
4185 | 十六队 | 2018006960526 | 监控摄像录音设备 | 罗技 | C930E | 2018-04-08 | 1 | 800 | 800 | 彭臻 | T2前置机40
4186 | 十六队 | 2018006960718 | 其他配件 | 盛视 | 定制 | 2018-04-08 | 1 | 1800 | 1800 | 彭臻 | T2前置机40
4187 | 十六队 | 2018006960527 | 全天候监控摄像机 | 罗技 | C930E | 2018-04-08 | 1 | 800 | 800 | 彭臻 | T2前置机40
4188 | 十六队 | 2018006960716 | 热敏打印机 | 思普瑞特 | EP800 | 2018-04-08 | 1 | 1600 | 1600 | 彭臻 | T2前置机40
4189 | 十六队 | 2018006960717 | 音频终端设备 | 盛视 | 定制 | 2018-04-08 | 1 | 1000 | 1000 | 彭臻 | T2前置机40
4190 | 十六队 | 2018006960727 | 出入境设备 | 盛视 | MV8028 | 2018-04-08 | 1 | 5200 | 5200 | 彭臻 | T2前置机41
4191 | 十六队 | 2018006960202 | 触摸屏 | 触沃 | DM19N | 2018-04-18 | 1 | 2200 | 2200 | 彭臻 | T2前置机41
4192 | 十六队 | 2018006960726 | 工控机 | 研华 | ARK-3500P1702-T | 2018-04-08 | 1 | 9880 | 9880 | 彭臻 | T2前置机41
4193 | 十六队 | 2018006960724 | 活体指纹采集仪 | 盛视 | 定制 | 2018-04-08 | 1 | 4800 | 4800 | 彭臻 | T2前置机41
4194 | 十六队 | 2018006960719 | 机读证件阅读器 | 3M | PV60 | 2018-04-08 | 1 | 19800 | 19800 | 彭臻 | T2前置机41
4195 | 十六队 | 2018006960723 | 监控摄像录音设备 | 罗技 | C930E | 2018-04-08 | 1 | 800 | 800 | 彭臻 | T2前置机41
4196 | 十六队 | 2018006960722 | 其他配件 | 盛视 | 定制 | 2018-04-08 | 1 | 1800 | 1800 | 彭臻 | T2前置机41
4197 | 十六队 | 2018006960725 | 全天候监控摄像机 | 罗技 | C930E | 2018-04-08 | 1 | 800 | 800 | 彭臻 | T2前置机41
4198 | 十六队 | 2018006960720 | 热敏打印机 | 思普瑞特 | EP800 | 2018-04-08 | 1 | 1600 | 1600 | 彭臻 | T2前置机41
4199 | 十六队 | 2018006960721 | 音频终端设备 | 盛视 | 定制 | 2018-04-08 | 1 | 1000 | 1000 | 彭臻 | T2前置机41
4200 | 十六队 | 2018006960730 | 出入境设备 | 盛视 | MV8028 | 2018-04-08 | 1 | 5200 | 5200 | 彭臻 | T2前置机42
4201 | 十六队 | 2018006960794 | 触摸屏 | 触沃 | DM19N | 2018-04-18 | 1 | 2200 | 2200 | 彭臻 | T2前置机42
4202 | 十六队 | 2018006960729 | 工控机 | 研华 | ARK-3500P1702-T | 2018-04-08 | 1 | 9880 | 9880 | 彭臻 | T2前置机42
4203 | 十六队 | 2018006960728 | 活体指纹采集仪 | 盛视 | 定制 | 2018-04-08 | 1 | 4800 | 4800 | 彭臻 | T2前置机42
4204 | 十六队 | 2018006960798 | 机读证件阅读器 | 3M | PV60 | 2018-04-08 | 1 | 19800 | 19800 | 彭臻 | T2前置机42
4205 | 十六队 | 2018006960797 | 监控摄像录音设备 | 罗技 | C930E | 2018-04-08 | 1 | 800 | 800 | 彭臻 | T2前置机42
4206 | 十六队 | 2018006960799 | 其他配件 | 盛视 | 定制 | 2018-04-08 | 1 | 1800 | 1800 | 彭臻 | T2前置机42
4207 | 十六队 | 2018006960203 | 全天候监控摄像机 | 罗技 | C930E | 2018-04-08 | 1 | 800 | 800 | 彭臻 | T2前置机42
4208 | 十六队 | 2018006960795 | 热敏打印机 | 思普瑞特 | EP800 | 2018-04-08 | 1 | 1600 | 1600 | 彭臻 | T2前置机42
4209 | 十六队 | 2018006960796 | 音频终端设备 | 盛视 | 定制 | 2018-04-08 | 1 | 1000 | 1000 | 彭臻 | T2前置机42
4210 | 十六队 | 2018006959623 | 出入境设备 | 盛视 | MV8028 | 2018-04-08 | 1 | 5200 | 5200 | 彭臻 | T2前置机43
4211 | 十六队 | 2018006960802 | 触摸屏 | 触沃 | DM19N | 2018-04-18 | 1 | 2200 | 2200 | 彭臻 | T2前置机43
4212 | 十六队 | 2018006960801 | 工控机 | 研华 | ARK-3500P1702-T | 2018-04-08 | 1 | 9880 | 9880 | 彭臻 | T2前置机43
4213 | 十六队 | 2018006960800 | 活体指纹采集仪 | 盛视 | 定制 | 2018-04-08 | 1 | 4800 | 4800 | 彭臻 | T2前置机43
4214 | 十六队 | 2018006960803 | 机读证件阅读器 | 3M | PV60 | 2018-04-08 | 1 | 19800 | 19800 | 彭臻 | T2前置机43
4215 | 十六队 | 2018006959625 | 监控摄像录音设备 | 罗技 | C930E | 2018-04-08 | 1 | 800 | 800 | 彭臻 | T2前置机43
4216 | 十六队 | 2018006960918 | 其他配件 | 盛视 | 定制 | 2018-04-08 | 1 | 1800 | 1800 | 彭臻 | T2前置机43
4217 | 十六队 | 2018006959622 | 全天候监控摄像机 | 罗技 | C930E | 2018-04-08 | 1 | 800 | 800 | 彭臻 | T2前置机43
4218 | 十六队 | 2018006959624 | 热敏打印机 | 思普瑞特 | EP800 | 2018-04-08 | 1 | 1600 | 1600 | 彭臻 | T2前置机43
4219 | 十六队 | 2018006960917 | 音频终端设备 | 盛视 | 定制 | 2018-04-08 | 1 | 1000 | 1000 | 彭臻 | T2前置机43
4220 | 十六队 | 2018006959627 | 出入境设备 | 盛视 | MV8028 | 2018-04-08 | 1 | 5200 | 5200 | 彭臻 | T2前置机44
4221 | 十六队 | 2018006959628 | 触摸屏 | 触沃 | DM19N | 2018-04-18 | 1 | 2200 | 2200 | 彭臻 | T2前置机44
4222 | 十六队 | 2018006959633 | 工控机 | 研华 | ARK-3500P1702-T | 2018-04-08 | 1 | 9880 | 9880 | 彭臻 | T2前置机44
4223 | 十六队 | 2018006959632 | 活体指纹采集仪 | 盛视 | 定制 | 2018-04-08 | 1 | 4800 | 4800 | 彭臻 | T2前置机44
4224 | 十六队 | 2018006959634 | 机读证件阅读器 | 3M | PV60 | 2018-04-08 | 1 | 19800 | 19800 | 彭臻 | T2前置机44
4225 | 十六队 | 2018006959635 | 监控摄像录音设备 | 罗技 | C930E | 2018-04-08 | 1 | 800 | 800 | 彭臻 | T2前置机44
4226 | 十六队 | 2018006959631 | 其他配件 | 盛视 | 定制 | 2018-04-08 | 1 | 1800 | 1800 | 彭臻 | T2前置机44
4227 | 十六队 | 2018006959626 | 全天候监控摄像机 | 罗技 | C930E | 2018-04-08 | 1 | 800 | 800 | 彭臻 | T2前置机44
4228 | 十六队 | 2018006959629 | 热敏打印机 | 思普瑞特 | EP800 | 2018-04-08 | 1 | 1600 | 1600 | 彭臻 | T2前置机44
4229 | 十六队 | 2018006959630 | 音频终端设备 | 盛视 | 定制 | 2018-04-08 | 1 | 1000 | 1000 | 彭臻 | T2前置机44
4230 | 十六队 | 2018006959638 | 出入境设备 | 盛视 | MV8028 | 2018-04-08 | 1 | 5200 | 5200 | 彭臻 | T2前置机45
4231 | 十六队 | 2018006959639 | 触摸屏 | 触沃 | DM19N | 2018-04-18 | 1 | 2200 | 2200 | 彭臻 | T2前置机45
4232 | 十六队 | 2018006959637 | 工控机 | 研华 | ARK-3500P1702-T | 2018-04-08 | 1 | 9880 | 9880 | 彭臻 | T2前置机45
4233 | 十六队 | 2018006959636 | 活体指纹采集仪 | 盛视 | 定制 | 2018-04-08 | 1 | 4800 | 4800 | 彭臻 | T2前置机45
4234 | 十六队 | 2018006959640 | 机读证件阅读器 | 3M | PV60 | 2018-04-08 | 1 | 19800 | 19800 | 彭臻 | T2前置机45
4235 | 十六队 | 2018006959643 | 监控摄像录音设备 | 罗技 | C930E | 2018-04-08 | 1 | 800 | 800 | 彭臻 | T2前置机45
4236 | 十六队 | 2018006959642 | 其他配件 | 盛视 | 定制 | 2018-04-08 | 1 | 1800 | 1800 | 彭臻 | T2前置机45
4237 | 十六队 | 2018006959644 | 全天候监控摄像机 | 罗技 | C930E | 2018-04-08 | 1 | 800 | 800 | 彭臻 | T2前置机45
4238 | 十六队 | 2018006959641 | 热敏打印机 | 思普瑞特 | EP800 | 2018-04-08 | 1 | 1600 | 1600 | 彭臻 | T2前置机45
4239 | 十六队 | 2018006960791 | 音频终端设备 | 盛视 | 定制 | 2018-04-08 | 1 | 1000 | 1000 | 彭臻 | T2前置机45
4240 | 十六队 | 2018006960870 | 出入境设备 | 盛视 | MV8028 | 2018-04-08 | 1 | 5200 | 5200 | 彭臻 | T2前置机46
4241 | 十六队 | 2018006959795 | 触摸屏 | 触沃 | DM19N | 2018-04-18 | 1 | 2200 | 2200 | 彭臻 | T2前置机46
4242 | 十六队 | 2018006959647 | 工控机 | 研华 | ARK-3500P1702-T | 2018-04-08 | 1 | 9880 | 9880 | 彭臻 | T2前置机46
4243 | 十六队 | 2018006959645 | 活体指纹采集仪 | 盛视 | 定制 | 2018-04-08 | 1 | 4800 | 4800 | 彭臻 | T2前置机46
4244 | 十六队 | 2018006959791 | 机读证件阅读器 | 3M | PV60 | 2018-04-08 | 1 | 19800 | 19800 | 彭臻 | T2前置机46
4245 | 十六队 | 2018006959794 | 监控摄像录音设备 | 罗技 | C930E | 2018-04-08 | 1 | 800 | 800 | 彭臻 | T2前置机46
4246 | 十六队 | 2018006959793 | 其他配件 | 盛视 | 定制 | 2018-04-08 | 1 | 1800 | 1800 | 彭臻 | T2前置机46
4247 | 十六队 | 2018006959646 | 全天候监控摄像机 | 罗技 | C930E | 2018-04-08 | 1 | 800 | 800 | 彭臻 | T2前置机46
4248 | 十六队 | 2018006959792 | 热敏打印机 | 思普瑞特 | EP800 | 2018-04-08 | 1 | 1600 | 1600 | 彭臻 | T2前置机46
4249 | 十六队 | 2018006960871 | 音频终端设备 | 盛视 | 定制 | 2018-04-08 | 1 | 1000 | 1000 | 彭臻 | T2前置机46
4250 | 十六队 | 2018006959802 | 出入境设备 | 盛视 | MV8028 | 2018-04-08 | 1 | 5200 | 5200 | 彭臻 | T2前置机47
4251 | 十六队 | 2018006959797 | 触摸屏 | 触沃 | DM19N | 2018-04-18 | 1 | 2200 | 2200 | 彭臻 | T2前置机47
4252 | 十六队 | 2018006959801 | 工控机 | 研华 | ARK-3500P1702-T | 2018-04-08 | 1 | 9880 | 9880 | 彭臻 | T2前置机47
4253 | 十六队 | 2018006959800 | 活体指纹采集仪 | 盛视 | 定制 | 2018-04-08 | 1 | 4800 | 4800 | 彭臻 | T2前置机47
4254 | 十六队 | 2018006959798 | 机读证件阅读器 | 3M | PV60 | 2018-04-08 | 1 | 19800 | 19800 | 彭臻 | T2前置机47
4255 | 十六队 | 2018006959804 | 监控摄像录音设备 | 罗技 | C930E | 2018-04-08 | 1 | 800 | 800 | 彭臻 | T2前置机47
4256 | 十六队 | 2018006960872 | 其他配件 | 盛视 | 定制 | 2018-04-08 | 1 | 1800 | 1800 | 彭臻 | T2前置机47
4257 | 十六队 | 2018006959796 | 全天候监控摄像机 | 罗技 | C930E | 2018-04-08 | 1 | 800 | 800 | 彭臻 | T2前置机47
4258 | 十六队 | 2018006959803 | 热敏打印机 | 思普瑞特 | EP800 | 2018-04-08 | 1 | 1600 | 1600 | 彭臻 | T2前置机47
4259 | 十六队 | 2018006959799 | 音频终端设备 | 盛视 | 定制 | 2018-04-08 | 1 | 1000 | 1000 | 彭臻 | T2前置机47
4260 | 十六队 | 2018006959807 | 出入境设备 | 盛视 | MV8028 | 2018-04-08 | 1 | 5200 | 5200 | 彭臻 | T2前置机48
4261 | 十六队 | 2018006959843 | 触摸屏 | 触沃 | DM19N | 2018-04-18 | 1 | 2200 | 2200 | 彭臻 | T2前置机48
4262 | 十六队 | 2018006959806 | 工控机 | 研华 | ARK-3500P1702-T | 2018-04-08 | 1 | 9880 | 9880 | 彭臻 | T2前置机48
4263 | 十六队 | 2018006960873 | 活体指纹采集仪 | 盛视 | 定制 | 2018-04-08 | 1 | 4800 | 4800 | 彭臻 | T2前置机48
4264 | 十六队 | 2018006959808 | 机读证件阅读器 | 3M | PV60 | 2018-04-08 | 1 | 19800 | 19800 | 彭臻 | T2前置机48
4265 | 十六队 | 2018006959842 | 监控摄像录音设备 | 罗技 | C930E | 2018-04-08 | 1 | 800 | 800 | 彭臻 | T2前置机48
4266 | 十六队 | 2018006959841 | 其他配件 | 盛视 | 定制 | 2018-04-08 | 1 | 1800 | 1800 | 彭臻 | T2前置机48
4267 | 十六队 | 2018006959805 | 全天候监控摄像机 | 罗技 | C930E | 2018-04-08 | 1 | 800 | 800 | 彭臻 | T2前置机48
4268 | 十六队 | 2018006959840 | 热敏打印机 | 思普瑞特 | EP800 | 2018-04-08 | 1 | 1600 | 1600 | 彭臻 | T2前置机48
4269 | 十六队 | 2018006959844 | 音频终端设备 | 盛视 | 定制 | 2018-04-08 | 1 | 1000 | 1000 | 彭臻 | T2前置机48
4270 | 十六队 | 2018006959973 | 出入境设备 | 盛视 | MV8028 | 2018-04-08 | 1 | 5200 | 5200 | 彭臻 | T2前置机49
4271 | 十六队 | 2018006959847 | 触摸屏 | 触沃 | DM19N | 2018-04-18 | 1 | 2200 | 2200 | 彭臻 | T2前置机49
4272 | 十六队 | 2018006959846 | 工控机 | 研华 | ARK-3500P1702-T | 2018-04-08 | 1 | 9880 | 9880 | 彭臻 | T2前置机49
4273 | 十六队 | 2018006959972 | 活体指纹采集仪 | 盛视 | 定制 | 2018-04-08 | 1 | 4800 | 4800 | 彭臻 | T2前置机49
4274 | 十六队 | 2018006960953 | 机读证件阅读器 | 3M | PV60 | 2018-04-08 | 1 | 19800 | 19800 | 彭臻 | T2前置机49
4275 | 十六队 | 2018006959971 | 监控摄像录音设备 | 罗技 | C930E | 2018-04-08 | 1 | 800 | 800 | 彭臻 | T2前置机49
4276 | 十六队 | 2018006959936 | 其他配件 | 盛视 | 定制 | 2018-04-08 | 1 | 1800 | 1800 | 彭臻 | T2前置机49
4277 | 十六队 | 2018006959845 | 全天候监控摄像机 | 罗技 | C930E | 2018-04-08 | 1 | 800 | 800 | 彭臻 | T2前置机49
4278 | 十六队 | 2018006959974 | 热敏打印机 | 思普瑞特 | EP800 | 2018-04-08 | 1 | 1600 | 1600 | 彭臻 | T2前置机49
4279 | 十六队 | 2018006959935 | 音频终端设备 | 盛视 | 定制 | 2018-04-08 | 1 | 1000 | 1000 | 彭臻 | T2前置机49
4280 | 十六队 | 2018006960065 | 出入境设备 | 盛视 | MV8028 | 2018-04-08 | 1 | 5200 | 5200 | 彭臻 | T2前置机5
4281 | 十六队 | 2018006960966 | 触摸屏 | 触沃 | DM19N | 2018-04-18 | 1 | 2200 | 2200 | 彭臻 | T2前置机5
4282 | 十六队 | 2018006960064 | 工控机 | 研华 | ARK-3500P1702-T | 2018-04-08 | 1 | 9880 | 9880 | 彭臻 | T2前置机5
4283 | 十六队 | 2018006960062 | 活体指纹采集仪 | 盛视 | 定制 | 2018-04-08 | 1 | 4800 | 4800 | 彭臻 | T2前置机5
4284 | 十六队 | 2018006959931 | 机读证件阅读器 | 3M | PV60 | 2018-04-08 | 1 | 19800 | 19800 | 彭臻 | T2前置机5
4285 | 十六队 | 2018006959934 | 监控摄像录音设备 | 罗技 | C930E | 2018-04-08 | 1 | 800 | 800 | 彭臻 | T2前置机5
4286 | 十六队 | 2018006959933 | 其他配件 | 盛视 | 定制 | 2018-04-08 | 1 | 1800 | 1800 | 彭臻 | T2前置机5
4287 | 十六队 | 2018006960063 | 全天候监控摄像机 | 罗技 | C930E | 2018-04-08 | 1 | 800 | 800 | 彭臻 | T2前置机5
4288 | 十六队 | 2018006960066 | 热敏打印机 | 思普瑞特 | EP800 | 2018-04-08 | 1 | 1600 | 1600 | 彭臻 | T2前置机5
4289 | 十六队 | 2018006959932 | 音频终端设备 | 盛视 | 定制 | 2018-04-08 | 1 | 1000 | 1000 | 彭臻 | T2前置机5
4290 | 十六队 | 2018006959978 | 出入境设备 | 盛视 | MV8028 | 2018-04-08 | 1 | 5200 | 5200 | 彭臻 | T2前置机50
4291 | 十六队 | 2018006959979 | 触摸屏 | 触沃 | DM19N | 2018-04-18 | 1 | 2200 | 2200 | 彭臻 | T2前置机50
4292 | 十六队 | 2018006959977 | 工控机 | 研华 | ARK-3500P1702-T | 2018-04-08 | 1 | 9880 | 9880 | 彭臻 | T2前置机50
4293 | 十六队 | 2018006959975 | 活体指纹采集仪 | 盛视 | 定制 | 2018-04-08 | 1 | 4800 | 4800 | 彭臻 | T2前置机50
4294 | 十六队 | 2018006959980 | 机读证件阅读器 | 3M | PV60 | 2018-04-08 | 1 | 19800 | 19800 | 彭臻 | T2前置机50
4295 | 十六队 | 2018006959983 | 监控摄像录音设备 | 罗技 | C930E | 2018-04-08 | 1 | 800 | 800 | 彭臻 | T2前置机50
4296 | 十六队 | 2018006959982 | 其他配件 | 盛视 | 定制 | 2018-04-08 | 1 | 1800 | 1800 | 彭臻 | T2前置机50
4297 | 十六队 | 2018006959976 | 全天候监控摄像机 | 罗技 | C930E | 2018-04-08 | 1 | 800 | 800 | 彭臻 | T2前置机50
4298 | 十六队 | 2018006959984 | 热敏打印机 | 思普瑞特 | EP800 | 2018-04-08 | 1 | 1600 | 1600 | 彭臻 | T2前置机50
4299 | 十六队 | 2018006959981 | 音频终端设备 | 盛视 | 定制 | 2018-04-08 | 1 | 1000 | 1000 | 彭臻 | T2前置机50
4300 | 十六队 | 2018006961263 | 出入境设备 | 盛视 | MV8028 | 2018-08-29 | 1 | 5500 | 5500 | 彭臻 | T2前置机51
4301 | 十六队 | 2018006961264 | 触摸屏 | 触想 | TPC190C-R | 2018-08-29 | 1 | 2700 | 2700 | 彭臻 | T2前置机51
4302 | 十六队 | 2018006961265 | 工控机 | 研华 | ARK-3500P1702-T | 2018-08-29 | 1 | 9880 | 9880 | 彭臻 | T2前置机51
4303 | 十六队 | 2018006961260 | 活体指纹采集仪 | 盛视 | MV1088 | 2018-08-29 | 1 | 5500 | 5500 | 彭臻 | T2前置机51
4304 | 十六队 | 2018006961353 | 监控摄像录音设备 | 罗技 | C930E | 2018-08-29 | 1 | 800 | 800 | 彭臻 | T2前置机51
4305 | 十六队 | 2018006961262 | 其他配件 | 盛视 | 定制 | 2018-08-29 | 1 | 1830 | 1830 | 彭臻 | T2前置机51
4306 | 十六队 | 2018006961261 | 全天候监控摄像机 | 罗技 | C930E | 2018-08-29 | 1 | 800 | 800 | 彭臻 | T2前置机51
4307 | 十六队 | 2018006961354 | 热敏打印机 | 思普瑞特 | EP800 | 2018-08-29 | 1 | 1600 | 1600 | 彭臻 | T2前置机51
4308 | 十六队 | 2018006961259 | 音频终端设备 | 盛视 | 定制 | 2018-08-29 | 1 | 1000 | 1000 | 彭臻 | T2前置机51
4309 | 十六队 | 2018006961355 | 出入境设备 | 盛视 | MV8028 | 2018-08-29 | 1 | 5500 | 5500 | 彭臻 | T2前置机52
4310 | 十六队 | 2018006961273 | 触摸屏 | 触想 | TPC190C-R | 2018-08-29 | 1 | 2700 | 2700 | 彭臻 | T2前置机52
4311 | 十六队 | 2018006961269 | 工控机 | 研华 | ARK-3500P1702-T | 2018-08-29 | 1 | 9880 | 9880 | 彭臻 | T2前置机52
4312 | 十六队 | 2018006961267 | 活体指纹采集仪 | 盛视 | MV1088 | 2018-08-29 | 1 | 5500 | 5500 | 彭臻 | T2前置机52
4313 | 十六队 | 2018006961268 | 监控摄像录音设备 | 罗技 | C930E | 2018-08-29 | 1 | 800 | 800 | 彭臻 | T2前置机52
4314 | 十六队 | 2018006961272 | 其他配件 | 盛视 | 定制 | 2018-08-29 | 1 | 1830 | 1830 | 彭臻 | T2前置机52
4315 | 十六队 | 2018006961271 | 全天候监控摄像机 | 罗技 | C930E | 2018-08-29 | 1 | 800 | 800 | 彭臻 | T2前置机52
4316 | 十六队 | 2018006961270 | 热敏打印机 | 思普瑞特 | EP800 | 2018-08-29 | 1 | 1600 | 1600 | 彭臻 | T2前置机52
4317 | 十六队 | 2018006961266 | 音频终端设备 | 盛视 | 定制 | 2018-08-29 | 1 | 1000 | 1000 | 彭臻 | T2前置机52
4318 | 十六队 | 2018006961367 | 出入境设备 | 盛视 | MV8028 | 2018-08-29 | 1 | 5500 | 5500 | 彭臻 | T2前置机53
4319 | 十六队 | 2018006961312 | 触摸屏 | 触想 | TPC190C-R | 2018-08-29 | 1 | 2700 | 2700 | 彭臻 | T2前置机53
4320 | 十六队 | 2018006961311 | 工控机 | 研华 | ARK-3500P1702-T | 2018-08-29 | 1 | 9880 | 9880 | 彭臻 | T2前置机53
4321 | 十六队 | 2018006961308 | 活体指纹采集仪 | 盛视 | MV1088 | 2018-08-29 | 1 | 5500 | 5500 | 彭臻 | T2前置机53
4322 | 十六队 | 2018006961366 | 监控摄像录音设备 | 罗技 | C930E | 2018-08-29 | 1 | 800 | 800 | 彭臻 | T2前置机53
4323 | 十六队 | 2018006961310 | 其他配件 | 盛视 | 定制 | 2018-08-29 | 1 | 1830 | 1830 | 彭臻 | T2前置机53
4324 | 十六队 | 2018006961309 | 全天候监控摄像机 | 罗技 | C930E | 2018-08-29 | 1 | 800 | 800 | 彭臻 | T2前置机53
4325 | 十六队 | 2018006961313 | 热敏打印机 | 思普瑞特 | EP800 | 2018-08-29 | 1 | 1600 | 1600 | 彭臻 | T2前置机53
4326 | 十六队 | 2018006961307 | 音频终端设备 | 盛视 | 定制 | 2018-08-29 | 1 | 1000 | 1000 | 彭臻 | T2前置机53
4327 | 十六队 | 2018006961373 | 出入境设备 | 盛视 | MV8028 | 2018-08-29 | 1 | 5500 | 5500 | 彭臻 | T2前置机54
4328 | 十六队 | 2018006961376 | 触摸屏 | 触想 | TPC190C-R | 2018-08-29 | 1 | 2700 | 2700 | 彭臻 | T2前置机54
4329 | 十六队 | 2018006961374 | 工控机 | 研华 | ARK-3500P1702-T | 2018-08-29 | 1 | 9880 | 9880 | 彭臻 | T2前置机54
4330 | 十六队 | 2018006961369 | 活体指纹采集仪 | 盛视 | MV1088 | 2018-08-29 | 1 | 5500 | 5500 | 彭臻 | T2前置机54
4331 | 十六队 | 2018006961371 | 监控摄像录音设备 | 罗技 | C930E | 2018-08-29 | 1 | 800 | 800 | 彭臻 | T2前置机54
4332 | 十六队 | 2018006961372 | 其他配件 | 盛视 | 定制 | 2018-08-29 | 1 | 1830 | 1830 | 彭臻 | T2前置机54
4333 | 十六队 | 2018006961370 | 全天候监控摄像机 | 罗技 | C930E | 2018-08-29 | 1 | 800 | 800 | 彭臻 | T2前置机54
4334 | 十六队 | 2018006961375 | 热敏打印机 | 思普瑞特 | EP800 | 2018-08-29 | 1 | 1600 | 1600 | 彭臻 | T2前置机54
4335 | 十六队 | 2018006961368 | 音频终端设备 | 盛视 | 定制 | 2018-08-29 | 1 | 1000 | 1000 | 彭臻 | T2前置机54
4336 | 十六队 | 2018006961381 | 出入境设备 | 盛视 | MV8028 | 2018-08-29 | 1 | 5500 | 5500 | 彭臻 | T2前置机55
4337 | 十六队 | 2018006961382 | 触摸屏 | 触想 | TPC190C-R | 2018-08-29 | 1 | 2700 | 2700 | 彭臻 | T2前置机55
4338 | 十六队 | 2018006961384 | 工控机 | 研华 | ARK-3500P1702-T | 2018-08-29 | 1 | 9880 | 9880 | 彭臻 | T2前置机55
4339 | 十六队 | 2018006961383 | 活体指纹采集仪 | 盛视 | MV1088 | 2018-08-29 | 1 | 5500 | 5500 | 彭臻 | T2前置机55
4340 | 十六队 | 2018006961379 | 监控摄像录音设备 | 罗技 | C930E | 2018-08-29 | 1 | 800 | 800 | 彭臻 | T2前置机55
4341 | 十六队 | 2018006961380 | 其他配件 | 盛视 | 定制 | 2018-08-29 | 1 | 1830 | 1830 | 彭臻 | T2前置机55
4342 | 十六队 | 2018006961378 | 全天候监控摄像机 | 罗技 | C930E | 2018-08-29 | 1 | 800 | 800 | 彭臻 | T2前置机55
4343 | 十六队 | 2018006961360 | 热敏打印机 | 思普瑞特 | EP800 | 2018-08-29 | 1 | 1600 | 1600 | 彭臻 | T2前置机55
4344 | 十六队 | 2018006961377 | 音频终端设备 | 盛视 | 定制 | 2018-08-29 | 1 | 1000 | 1000 | 彭臻 | T2前置机55
4345 | 十六队 | 2018006961388 | 出入境设备 | 盛视 | MV8028 | 2018-08-29 | 1 | 5500 | 5500 | 彭臻 | T2前置机56
4346 | 十六队 | 2018006961389 | 触摸屏 | 触想 | TPC190C-R | 2018-08-29 | 1 | 2700 | 2700 | 彭臻 | T2前置机56
4347 | 十六队 | 2018006961392 | 工控机 | 研华 | ARK-3500P1702-T | 2018-08-29 | 1 | 9880 | 9880 | 彭臻 | T2前置机56
4348 | 十六队 | 2018006961391 | 活体指纹采集仪 | 盛视 | MV1088 | 2018-08-29 | 1 | 5500 | 5500 | 彭臻 | T2前置机56
4349 | 十六队 | 2018006961361 | 监控摄像录音设备 | 罗技 | C930E | 2018-08-29 | 1 | 800 | 800 | 彭臻 | T2前置机56
4350 | 十六队 | 2018006961387 | 其他配件 | 盛视 | 定制 | 2018-08-29 | 1 | 1830 | 1830 | 彭臻 | T2前置机56
4351 | 十六队 | 2018006961386 | 全天候监控摄像机 | 罗技 | C930E | 2018-08-29 | 1 | 800 | 800 | 彭臻 | T2前置机56
4352 | 十六队 | 2018006961390 | 热敏打印机 | 思普瑞特 | EP800 | 2018-08-29 | 1 | 1600 | 1600 | 彭臻 | T2前置机56
4353 | 十六队 | 2018006961385 | 音频终端设备 | 盛视 | 定制 | 2018-08-29 | 1 | 1000 | 1000 | 彭臻 | T2前置机56
4354 | 十六队 | 2018006961450 | 出入境设备 | 盛视 | MV8028 | 2018-08-29 | 1 | 5500 | 5500 | 彭臻 | T2前置机57
4355 | 十六队 | 2018006961451 | 触摸屏 | 触想 | TPC190C-R | 2018-08-29 | 1 | 2700 | 2700 | 彭臻 | T2前置机57
4356 | 十六队 | 2018006961398 | 工控机 | 研华 | ARK-3500P1702-T | 2018-08-29 | 1 | 9880 | 9880 | 彭臻 | T2前置机57
4357 | 十六队 | 2018006961452 | 活体指纹采集仪 | 盛视 | MV1088 | 2018-08-29 | 1 | 5500 | 5500 | 彭臻 | T2前置机57
4358 | 十六队 | 2018006961448 | 监控摄像录音设备 | 罗技 | C930E | 2018-08-29 | 1 | 800 | 800 | 彭臻 | T2前置机57
4359 | 十六队 | 2018006961449 | 其他配件 | 盛视 | 定制 | 2018-08-29 | 1 | 1830 | 1830 | 彭臻 | T2前置机57
4360 | 十六队 | 2018006961447 | 全天候监控摄像机 | 罗技 | C930E | 2018-08-29 | 1 | 800 | 800 | 彭臻 | T2前置机57
4361 | 十六队 | 2018006961445 | 热敏打印机 | 思普瑞特 | EP800 | 2018-08-29 | 1 | 1600 | 1600 | 彭臻 | T2前置机57
4362 | 十六队 | 2018006961446 | 音频终端设备 | 盛视 | 定制 | 2018-08-29 | 1 | 1000 | 1000 | 彭臻 | T2前置机57
4363 | 十六队 | 2018006961473 | 出入境设备 | 盛视 | MV8028 | 2018-08-29 | 1 | 5500 | 5500 | 彭臻 | T2前置机58
4364 | 十六队 | 2018006961475 | 触摸屏 | 触想 | TPC190C-R | 2018-08-29 | 1 | 2700 | 2700 | 彭臻 | T2前置机58
4365 | 十六队 | 2018006961474 | 工控机 | 研华 | ARK-3500P1702-T | 2018-08-29 | 1 | 9880 | 9880 | 彭臻 | T2前置机58
4366 | 十六队 | 2018006961399 | 活体指纹采集仪 | 盛视 | MV1088 | 2018-08-29 | 1 | 5500 | 5500 | 彭臻 | T2前置机58
4367 | 十六队 | 2018006961471 | 监控摄像录音设备 | 罗技 | C930E | 2018-08-29 | 1 | 800 | 800 | 彭臻 | T2前置机58
4368 | 十六队 | 2018006961472 | 其他配件 | 盛视 | 定制 | 2018-08-29 | 1 | 1830 | 1830 | 彭臻 | T2前置机58
4369 | 十六队 | 2018006961454 | 全天候监控摄像机 | 罗技 | C930E | 2018-08-29 | 1 | 800 | 800 | 彭臻 | T2前置机58
4370 | 十六队 | 2018006961476 | 热敏打印机 | 思普瑞特 | EP800 | 2018-08-29 | 1 | 1600 | 1600 | 彭臻 | T2前置机58
4371 | 十六队 | 2018006961453 | 音频终端设备 | 盛视 | 定制 | 2018-08-29 | 1 | 1000 | 1000 | 彭臻 | T2前置机58
4372 | 十六队 | 2018006961481 | 出入境设备 | 盛视 | MV8028 | 2018-08-29 | 1 | 5500 | 5500 | 彭臻 | T2前置机59
4373 | 十六队 | 2018006961482 | 触摸屏 | 触想 | TPC190C-R | 2018-08-29 | 1 | 2700 | 2700 | 彭臻 | T2前置机59
4374 | 十六队 | 2018006961485 | 工控机 | 研华 | ARK-3500P1702-T | 2018-08-29 | 1 | 9880 | 9880 | 彭臻 | T2前置机59
4375 | 十六队 | 2018006961484 | 活体指纹采集仪 | 盛视 | MV1088 | 2018-08-29 | 1 | 5500 | 5500 | 彭臻 | T2前置机59
4376 | 十六队 | 2018006961479 | 监控摄像录音设备 | 罗技 | C930E | 2018-08-29 | 1 | 800 | 800 | 彭臻 | T2前置机59
4377 | 十六队 | 2018006961480 | 其他配件 | 盛视 | 定制 | 2018-08-29 | 1 | 1830 | 1830 | 彭臻 | T2前置机59
4378 | 十六队 | 2018006961478 | 全天候监控摄像机 | 罗技 | C930E | 2018-08-29 | 1 | 800 | 800 | 彭臻 | T2前置机59
4379 | 十六队 | 2018006961483 | 热敏打印机 | 思普瑞特 | EP800 | 2018-08-29 | 1 | 1600 | 1600 | 彭臻 | T2前置机59
4380 | 十六队 | 2018006961477 | 音频终端设备 | 盛视 | 定制 | 2018-08-29 | 1 | 1000 | 1000 | 彭臻 | T2前置机59
4381 | 十六队 | 2018006960967 | 出入境设备 | 盛视 | MV8028 | 2018-04-08 | 1 | 5200 | 5200 | 彭臻 | T2前置机6
4382 | 十六队 | 2018006960134 | 触摸屏 | 触沃 | DM19N | 2018-04-18 | 1 | 2200 | 2200 | 彭臻 | T2前置机6
4383 | 十六队 | 2018006960069 | 工控机 | 研华 | ARK-3500P1702-T | 2018-04-08 | 1 | 9880 | 9880 | 彭臻 | T2前置机6
4384 | 十六队 | 2018006960067 | 活体指纹采集仪 | 盛视 | 定制 | 2018-04-08 | 1 | 4800 | 4800 | 彭臻 | T2前置机6
4385 | 十六队 | 2018006960070 | 机读证件阅读器 | 3M | PV60 | 2018-04-08 | 1 | 19800 | 19800 | 彭臻 | T2前置机6
4386 | 十六队 | 2018006960073 | 监控摄像录音设备 | 罗技 | C930E | 2018-04-08 | 1 | 800 | 800 | 彭臻 | T2前置机6
4387 | 十六队 | 2018006960072 | 其他配件 | 盛视 | 定制 | 2018-04-08 | 1 | 1800 | 1800 | 彭臻 | T2前置机6
4388 | 十六队 | 2018006960068 | 全天候监控摄像机 | 罗技 | C930E | 2018-04-08 | 1 | 800 | 800 | 彭臻 | T2前置机6
4389 | 十六队 | 2018006960071 | 热敏打印机 | 思普瑞特 | EP800 | 2018-04-08 | 1 | 1600 | 1600 | 彭臻 | T2前置机6
4390 | 十六队 | 2018006960135 | 音频终端设备 | 盛视 | 定制 | 2018-04-08 | 1 | 1000 | 1000 | 彭臻 | T2前置机6
4391 | 十六队 | 2018006961520 | 出入境设备 | 盛视 | MV8028 | 2018-08-29 | 1 | 5500 | 5500 | 彭臻 | T2前置机60
4392 | 十六队 | 2018006961517 | 触摸屏 | 触想 | TPC190C-R | 2018-08-29 | 1 | 2700 | 2700 | 彭臻 | T2前置机60
4393 | 十六队 | 2018006961516 | 工控机 | 研华 | ARK-3500P1702-T | 2018-08-29 | 1 | 9880 | 9880 | 彭臻 | T2前置机60
4394 | 十六队 | 2018006961400 | 活体指纹采集仪 | 盛视 | MV1088 | 2018-08-29 | 1 | 5500 | 5500 | 彭臻 | T2前置机60
4395 | 十六队 | 2018006961519 | 监控摄像录音设备 | 罗技 | C930E | 2018-08-29 | 1 | 800 | 800 | 彭臻 | T2前置机60
4396 | 十六队 | 2018006961515 | 其他配件 | 盛视 | 定制 | 2018-08-29 | 1 | 1830 | 1830 | 彭臻 | T2前置机60
4397 | 十六队 | 2018006961486 | 全天候监控摄像机 | 罗技 | C930E | 2018-08-29 | 1 | 800 | 800 | 彭臻 | T2前置机60
4398 | 十六队 | 2018006961518 | 热敏打印机 | 思普瑞特 | EP800 | 2018-08-29 | 1 | 1600 | 1600 | 彭臻 | T2前置机60
4399 | 十六队 | 2018006961404 | 音频终端设备 | 盛视 | 定制 | 2018-08-29 | 1 | 1000 | 1000 | 彭臻 | T2前置机60
4400 | 十六队 | 2018006961528 | 出入境设备 | 盛视 | MV8028 | 2018-08-29 | 1 | 5500 | 5500 | 彭臻 | T2前置机61
4401 | 十六队 | 2018006961525 | 触摸屏 | 触想 | TPC190C-R | 2018-08-29 | 1 | 2700 | 2700 | 彭臻 | T2前置机61
4402 | 十六队 | 2018006961524 | 工控机 | 研华 | ARK-3500P1702-T | 2018-08-29 | 1 | 9880 | 9880 | 彭臻 | T2前置机61
4403 | 十六队 | 2018006961521 | 活体指纹采集仪 | 盛视 | MV1088 | 2018-08-29 | 1 | 5500 | 5500 | 彭臻 | T2前置机61
4404 | 十六队 | 2018006961527 | 监控摄像录音设备 | 罗技 | C930E | 2018-08-29 | 1 | 800 | 800 | 彭臻 | T2前置机61
4405 | 十六队 | 2018006961523 | 其他配件 | 盛视 | 定制 | 2018-08-29 | 1 | 1830 | 1830 | 彭臻 | T2前置机61
4406 | 十六队 | 2018006961522 | 全天候监控摄像机 | 罗技 | C930E | 2018-08-29 | 1 | 800 | 800 | 彭臻 | T2前置机61
4407 | 十六队 | 2018006961529 | 热敏打印机 | 思普瑞特 | EP800 | 2018-08-29 | 1 | 1600 | 1600 | 彭臻 | T2前置机61
4408 | 十六队 | 2018006961526 | 音频终端设备 | 盛视 | 定制 | 2018-08-29 | 1 | 1000 | 1000 | 彭臻 | T2前置机61
4409 | 十六队 | 2018006961533 | 出入境设备 | 盛视 | MV8028 | 2018-08-29 | 1 | 5500 | 5500 | 彭臻 | T2前置机62
4410 | 十六队 | 2018006961534 | 触摸屏 | 触想 | TPC190C-R | 2018-08-29 | 1 | 2700 | 2700 | 彭臻 | T2前置机62
4411 | 十六队 | 2018006961406 | 工控机 | 研华 | ARK-3500P1702-T | 2018-08-29 | 1 | 9880 | 9880 | 彭臻 | T2前置机62
4412 | 十六队 | 2018006961530 | 活体指纹采集仪 | 盛视 | MV1088 | 2018-08-29 | 1 | 5500 | 5500 | 彭臻 | T2前置机62
4413 | 十六队 | 2018006961531 | 监控摄像录音设备 | 罗技 | C930E | 2018-08-29 | 1 | 800 | 800 | 彭臻 | T2前置机62
4414 | 十六队 | 2018006961532 | 其他配件 | 盛视 | 定制 | 2018-08-29 | 1 | 1830 | 1830 | 彭臻 | T2前置机62
4415 | 十六队 | 2018006961545 | 全天候监控摄像机 | 罗技 | C930E | 2018-08-29 | 1 | 800 | 800 | 彭臻 | T2前置机62
4416 | 十六队 | 2018006961535 | 热敏打印机 | 思普瑞特 | EP800 | 2018-08-29 | 1 | 1600 | 1600 | 彭臻 | T2前置机62
4417 | 十六队 | 2018006961405 | 音频终端设备 | 盛视 | 定制 | 2018-08-29 | 1 | 1000 | 1000 | 彭臻 | T2前置机62
4418 | 十六队 | 2018006961579 | 出入境设备 | 盛视 | MV8028 | 2018-08-29 | 1 | 5500 | 5500 | 彭臻 | T2前置机63
4419 | 十六队 | 2018006961614 | 触摸屏 | 触想 | TPC190C-R | 2018-08-29 | 1 | 2700 | 2700 | 彭臻 | T2前置机63
4420 | 十六队 | 2018006961616 | 工控机 | 研华 | ARK-3500P1702-T | 2018-08-29 | 1 | 9880 | 9880 | 彭臻 | T2前置机63
4421 | 十六队 | 2018006961547 | 活体指纹采集仪 | 盛视 | MV1088 | 2018-08-29 | 1 | 5500 | 5500 | 彭臻 | T2前置机63
4422 | 十六队 | 2018006961549 | 监控摄像录音设备 | 罗技 | C930E | 2018-08-29 | 1 | 800 | 800 | 彭臻 | T2前置机63
4423 | 十六队 | 2018006961410 | 其他配件 | 盛视 | 定制 | 2018-08-29 | 1 | 1830 | 1830 | 彭臻 | T2前置机63
4424 | 十六队 | 2018006961548 | 全天候监控摄像机 | 罗技 | C930E | 2018-08-29 | 1 | 800 | 800 | 彭臻 | T2前置机63
4425 | 十六队 | 2018006961615 | 热敏打印机 | 思普瑞特 | EP800 | 2018-08-29 | 1 | 1600 | 1600 | 彭臻 | T2前置机63
4426 | 十六队 | 2018006961546 | 音频终端设备 | 盛视 | 定制 | 2018-08-29 | 1 | 1000 | 1000 | 彭臻 | T2前置机63
4427 | 十六队 | 2018006961622 | 出入境设备 | 盛视 | MV8028 | 2018-08-29 | 1 | 5500 | 5500 | 彭臻 | T2前置机64
4428 | 十六队 | 2018006961625 | 触摸屏 | 触想 | TPC190C-R | 2018-08-29 | 1 | 2700 | 2700 | 彭臻 | T2前置机64
4429 | 十六队 | 2018006961623 | 工控机 | 研华 | ARK-3500P1702-T | 2018-08-29 | 1 | 9880 | 9880 | 彭臻 | T2前置机64
4430 | 十六队 | 2018006961618 | 活体指纹采集仪 | 盛视 | MV1088 | 2018-08-29 | 1 | 5500 | 5500 | 彭臻 | T2前置机64
4431 | 十六队 | 2018006961620 | 监控摄像录音设备 | 罗技 | C930E | 2018-08-29 | 1 | 800 | 800 | 彭臻 | T2前置机64
4432 | 十六队 | 2018006961621 | 其他配件 | 盛视 | 定制 | 2018-08-29 | 1 | 1830 | 1830 | 彭臻 | T2前置机64
4433 | 十六队 | 2018006961619 | 全天候监控摄像机 | 罗技 | C930E | 2018-08-29 | 1 | 800 | 800 | 彭臻 | T2前置机64
4434 | 十六队 | 2018006961624 | 热敏打印机 | 思普瑞特 | EP800 | 2018-08-29 | 1 | 1600 | 1600 | 彭臻 | T2前置机64
4435 | 十六队 | 2018006961617 | 音频终端设备 | 盛视 | 定制 | 2018-08-29 | 1 | 1000 | 1000 | 彭臻 | T2前置机64
4436 | 十六队 | 2018006961627 | 出入境设备 | 盛视 | MV8028 | 2018-08-29 | 1 | 5500 | 5500 | 彭臻 | T2前置机65
4437 | 十六队 | 2018006961417 | 触摸屏 | 触想 | TPC190C-R | 2018-08-29 | 1 | 2700 | 2700 | 彭臻 | T2前置机65
4438 | 十六队 | 2018006961416 | 工控机 | 研华 | ARK-3500P1702-T | 2018-08-29 | 1 | 9880 | 9880 | 彭臻 | T2前置机65
4439 | 十六队 | 2018006961632 | 活体指纹采集仪 | 盛视 | MV1088 | 2018-08-29 | 1 | 5500 | 5500 | 彭臻 | T2前置机65
4440 | 十六队 | 2018006961631 | 监控摄像录音设备 | 罗技 | C930E | 2018-08-29 | 1 | 800 | 800 | 彭臻 | T2前置机65
4441 | 十六队 | 2018006961626 | 其他配件 | 盛视 | 定制 | 2018-08-29 | 1 | 1830 | 1830 | 彭臻 | T2前置机65
4442 | 十六队 | 2018006961630 | 全天候监控摄像机 | 罗技 | C930E | 2018-08-29 | 1 | 800 | 800 | 彭臻 | T2前置机65
4443 | 十六队 | 2018006961628 | 热敏打印机 | 思普瑞特 | EP800 | 2018-08-29 | 1 | 1600 | 1600 | 彭臻 | T2前置机65
4444 | 十六队 | 2018006961629 | 音频终端设备 | 盛视 | 定制 | 2018-08-29 | 1 | 1000 | 1000 | 彭臻 | T2前置机65
4445 | 十六队 | 2018006961703 | 出入境设备 | 盛视 | MV8028 | 2018-08-29 | 1 | 5500 | 5500 | 彭臻 | T2前置机66
4446 | 十六队 | 2018006961636 | 触摸屏 | 触想 | TPC190C-R | 2018-08-29 | 1 | 2700 | 2700 | 彭臻 | T2前置机66
4447 | 十六队 | 2018006961635 | 工控机 | 研华 | ARK-3500P1702-T | 2018-08-29 | 1 | 9880 | 9880 | 彭臻 | T2前置机66
4448 | 十六队 | 2018006961633 | 活体指纹采集仪 | 盛视 | MV1088 | 2018-08-29 | 1 | 5500 | 5500 | 彭臻 | T2前置机66
4449 | 十六队 | 2018006961702 | 监控摄像录音设备 | 罗技 | C930E | 2018-08-29 | 1 | 800 | 800 | 彭臻 | T2前置机66
4450 | 十六队 | 2018006961418 | 其他配件 | 盛视 | 定制 | 2018-08-29 | 1 | 1830 | 1830 | 彭臻 | T2前置机66
4451 | 十六队 | 2018006961634 | 全天候监控摄像机 | 罗技 | C930E | 2018-08-29 | 1 | 800 | 800 | 彭臻 | T2前置机66
4452 | 十六队 | 2018006961457 | 热敏打印机 | 思普瑞特 | EP800 | 2018-08-29 | 1 | 1600 | 1600 | 彭臻 | T2前置机66
4453 | 十六队 | 2018006961701 | 音频终端设备 | 盛视 | 定制 | 2018-08-29 | 1 | 1000 | 1000 | 彭臻 | T2前置机66
4454 | 十六队 | 2018006961704 | 出入境设备 | 盛视 | MV8028 | 2018-08-29 | 1 | 5500 | 5500 | 彭臻 | T2前置机67
4455 | 十六队 | 2018006961706 | 触摸屏 | 触想 | TPC190C-R | 2018-08-29 | 1 | 2700 | 2700 | 彭臻 | T2前置机67
4456 | 十六队 | 2018006961705 | 工控机 | 研华 | ARK-3500P1702-T | 2018-08-29 | 1 | 9880 | 9880 | 彭臻 | T2前置机67
4457 | 十六队 | 2018006961708 | 活体指纹采集仪 | 盛视 | MV1088 | 2018-08-29 | 1 | 5500 | 5500 | 彭臻 | T2前置机67
4458 | 十六队 | 2018006961711 | 监控摄像录音设备 | 罗技 | C930E | 2018-08-29 | 1 | 800 | 800 | 彭臻 | T2前置机67
4459 | 十六队 | 2018006961712 | 其他配件 | 盛视 | 定制 | 2018-08-29 | 1 | 1830 | 1830 | 彭臻 | T2前置机67
4460 | 十六队 | 2018006961709 | 全天候监控摄像机 | 罗技 | C930E | 2018-08-29 | 1 | 800 | 800 | 彭臻 | T2前置机67
4461 | 十六队 | 2018006961710 | 热敏打印机 | 思普瑞特 | EP800 | 2018-08-29 | 1 | 1600 | 1600 | 彭臻 | T2前置机67
4462 | 十六队 | 2018006961707 | 音频终端设备 | 盛视 | 定制 | 2018-08-29 | 1 | 1000 | 1000 | 彭臻 | T2前置机67
4463 | 十六队 | 2018006961754 | 出入境设备 | 盛视 | MV8028 | 2018-08-29 | 1 | 5500 | 5500 | 彭臻 | T2前置机68
4464 | 十六队 | 2018006961756 | 触摸屏 | 触想 | TPC190C-R | 2018-08-29 | 1 | 2700 | 2700 | 彭臻 | T2前置机68
4465 | 十六队 | 2018006961755 | 工控机 | 研华 | ARK-3500P1702-T | 2018-08-29 | 1 | 9880 | 9880 | 彭臻 | T2前置机68
4466 | 十六队 | 2018006961714 | 活体指纹采集仪 | 盛视 | MV1088 | 2018-08-29 | 1 | 5500 | 5500 | 彭臻 | T2前置机68
4467 | 十六队 | 2018006961752 | 监控摄像录音设备 | 罗技 | C930E | 2018-08-29 | 1 | 800 | 800 | 彭臻 | T2前置机68
4468 | 十六队 | 2018006961753 | 其他配件 | 盛视 | 定制 | 2018-08-29 | 1 | 1830 | 1830 | 彭臻 | T2前置机68
4469 | 十六队 | 2018006961751 | 全天候监控摄像机 | 罗技 | C930E | 2018-08-29 | 1 | 800 | 800 | 彭臻 | T2前置机68
4470 | 十六队 | 2018006961757 | 热敏打印机 | 思普瑞特 | EP800 | 2018-08-29 | 1 | 1600 | 1600 | 彭臻 | T2前置机68
4471 | 十六队 | 2018006961713 | 音频终端设备 | 盛视 | 定制 | 2018-08-29 | 1 | 1000 | 1000 | 彭臻 | T2前置机68
4472 | 十六队 | 2018006961828 | 出入境设备 | 盛视 | MV8028 | 2018-08-29 | 1 | 5500 | 5500 | 彭臻 | T2前置机69
4473 | 十六队 | 2018006961459 | 触摸屏 | 触想 | TPC190C-R | 2018-08-29 | 1 | 2700 | 2700 | 彭臻 | T2前置机69
4474 | 十六队 | 2018006961761 | 工控机 | 研华 | ARK-3500P1702-T | 2018-08-29 | 1 | 9880 | 9880 | 彭臻 | T2前置机69
4475 | 十六队 | 2018006961758 | 活体指纹采集仪 | 盛视 | MV1088 | 2018-08-29 | 1 | 5500 | 5500 | 彭臻 | T2前置机69
4476 | 十六队 | 2018006961763 | 监控摄像录音设备 | 罗技 | C930E | 2018-08-29 | 1 | 800 | 800 | 彭臻 | T2前置机69
4477 | 十六队 | 2018006961760 | 其他配件 | 盛视 | 定制 | 2018-08-29 | 1 | 1830 | 1830 | 彭臻 | T2前置机69
4478 | 十六队 | 2018006961759 | 全天候监控摄像机 | 罗技 | C930E | 2018-08-29 | 1 | 800 | 800 | 彭臻 | T2前置机69
4479 | 十六队 | 2018006961829 | 热敏打印机 | 思普瑞特 | EP800 | 2018-08-29 | 1 | 1600 | 1600 | 彭臻 | T2前置机69
4480 | 十六队 | 2018006961762 | 音频终端设备 | 盛视 | 定制 | 2018-08-29 | 1 | 1000 | 1000 | 彭臻 | T2前置机69
4481 | 十六队 | 2018006960137 | 出入境设备 | 盛视 | MV8028 | 2018-04-08 | 1 | 5200 | 5200 | 彭臻 | T2前置机7
4482 | 十六队 | 2018006960138 | 触摸屏 | 触沃 | DM19N | 2018-04-18 | 1 | 2200 | 2200 | 彭臻 | T2前置机7
4483 | 十六队 | 2018006960143 | 工控机 | 研华 | ARK-3500P1702-T | 2018-04-08 | 1 | 9880 | 9880 | 彭臻 | T2前置机7
4484 | 十六队 | 2018006960142 | 活体指纹采集仪 | 盛视 | 定制 | 2018-04-08 | 1 | 4800 | 4800 | 彭臻 | T2前置机7
4485 | 十六队 | 2018006960144 | 机读证件阅读器 | 3M | PV60 | 2018-04-08 | 1 | 19800 | 19800 | 彭臻 | T2前置机7
4486 | 十六队 | 2018006960141 | 监控摄像录音设备 | 罗技 | C930E | 2018-04-08 | 1 | 800 | 800 | 彭臻 | T2前置机7
4487 | 十六队 | 2018006960145 | 其他配件 | 盛视 | 定制 | 2018-04-08 | 1 | 1800 | 1800 | 彭臻 | T2前置机7
4488 | 十六队 | 2018006960136 | 全天候监控摄像机 | 罗技 | C930E | 2018-04-08 | 1 | 800 | 800 | 彭臻 | T2前置机7
4489 | 十六队 | 2018006960139 | 热敏打印机 | 思普瑞特 | EP800 | 2018-04-08 | 1 | 1600 | 1600 | 彭臻 | T2前置机7
4490 | 十六队 | 2018006960140 | 音频终端设备 | 盛视 | 定制 | 2018-04-08 | 1 | 1000 | 1000 | 彭臻 | T2前置机7
4491 | 十六队 | 2018006961834 | 出入境设备 | 盛视 | MV8028 | 2018-08-29 | 1 | 5500 | 5500 | 彭臻 | T2前置机70
4492 | 十六队 | 2018006961830 | 触摸屏 | 触想 | TPC190C-R | 2018-08-29 | 1 | 2700 | 2700 | 彭臻 | T2前置机70
4493 | 十六队 | 2018006961468 | 工控机 | 研华 | ARK-3500P1702-T | 2018-08-29 | 1 | 9880 | 9880 | 彭臻 | T2前置机70
4494 | 十六队 | 2018006961832 | 活体指纹采集仪 | 盛视 | MV1088 | 2018-08-29 | 1 | 5500 | 5500 | 彭臻 | T2前置机70
4495 | 十六队 | 2018006961833 | 监控摄像录音设备 | 罗技 | C930E | 2018-08-29 | 1 | 800 | 800 | 彭臻 | T2前置机70
4496 | 十六队 | 2018006961837 | 其他配件 | 盛视 | 定制 | 2018-08-29 | 1 | 1830 | 1830 | 彭臻 | T2前置机70
4497 | 十六队 | 2018006961836 | 全天候监控摄像机 | 罗技 | C930E | 2018-08-29 | 1 | 800 | 800 | 彭臻 | T2前置机70
4498 | 十六队 | 2018006961835 | 热敏打印机 | 思普瑞特 | EP800 | 2018-08-29 | 1 | 1600 | 1600 | 彭臻 | T2前置机70
4499 | 十六队 | 2018006961831 | 音频终端设备 | 盛视 | 定制 | 2018-08-29 | 1 | 1000 | 1000 | 彭臻 | T2前置机70
4500 | 十六队 | 2018006961844 | 出入境设备 | 盛视 | MV8028 | 2018-08-29 | 1 | 5500 | 5500 | 彭臻 | T2前置机71
4501 | 十六队 | 2018006961839 | 触摸屏 | 触想 | TPC190C-R | 2018-08-29 | 1 | 2700 | 2700 | 彭臻 | T2前置机71
4502 | 十六队 | 2018006961845 | 工控机 | 研华 | ARK-3500P1702-T | 2018-08-29 | 1 | 9880 | 9880 | 彭臻 | T2前置机71
4503 | 十六队 | 2018006961838 | 活体指纹采集仪 | 盛视 | MV1088 | 2018-08-29 | 1 | 5500 | 5500 | 彭臻 | T2前置机71
4504 | 十六队 | 2018006961842 | 监控摄像录音设备 | 罗技 | C930E | 2018-08-29 | 1 | 800 | 800 | 彭臻 | T2前置机71
4505 | 十六队 | 2018006961843 | 其他配件 | 盛视 | 定制 | 2018-08-29 | 1 | 1830 | 1830 | 彭臻 | T2前置机71
4506 | 十六队 | 2018006961841 | 全天候监控摄像机 | 罗技 | C930E | 2018-08-29 | 1 | 800 | 800 | 彭臻 | T2前置机71
4507 | 十六队 | 2018006961469 | 热敏打印机 | 思普瑞特 | EP800 | 2018-08-29 | 1 | 1600 | 1600 | 彭臻 | T2前置机71
4508 | 十六队 | 2018006961840 | 音频终端设备 | 盛视 | 定制 | 2018-08-29 | 1 | 1000 | 1000 | 彭臻 | T2前置机71
4509 | 十六队 | 2018006961846 | 出入境设备 | 盛视 | MV8028 | 2018-08-29 | 1 | 5500 | 5500 | 彭臻 | T2前置机72
4510 | 十六队 | 2018006961849 | 触摸屏 | 触想 | TPC190C-R | 2018-08-29 | 1 | 2700 | 2700 | 彭臻 | T2前置机72
4511 | 十六队 | 2018006961848 | 工控机 | 研华 | ARK-3500P1702-T | 2018-08-29 | 1 | 9880 | 9880 | 彭臻 | T2前置机72
4512 | 十六队 | 2018006961470 | 活体指纹采集仪 | 盛视 | MV1088 | 2018-08-29 | 1 | 5500 | 5500 | 彭臻 | T2前置机72
4513 | 十六队 | 2018006961012 | 监控摄像录音设备 | 罗技 | C930E | 2018-08-29 | 1 | 800 | 800 | 彭臻 | T2前置机72
4514 | 十六队 | 2018006961847 | 其他配件 | 盛视 | 定制 | 2018-08-29 | 1 | 1830 | 1830 | 彭臻 | T2前置机72
4515 | 十六队 | 2018006961852 | 全天候监控摄像机 | 罗技 | C930E | 2018-08-29 | 1 | 800 | 800 | 彭臻 | T2前置机72
4516 | 十六队 | 2018006961850 | 热敏打印机 | 思普瑞特 | EP800 | 2018-08-29 | 1 | 1600 | 1600 | 彭臻 | T2前置机72
4517 | 十六队 | 2018006961851 | 音频终端设备 | 盛视 | 定制 | 2018-08-29 | 1 | 1000 | 1000 | 彭臻 | T2前置机72
4518 | 十六队 | 2018006961083 | 出入境设备 | 盛视 | MV8028 | 2018-08-29 | 1 | 5500 | 5500 | 彭臻 | T2前置机73
4519 | 十六队 | 2018006961085 | 触摸屏 | 触想 | TPC190C-R | 2018-08-29 | 1 | 2700 | 2700 | 彭臻 | T2前置机73
4520 | 十六队 | 2018006961084 | 工控机 | 研华 | ARK-3500P1702-T | 2018-08-29 | 1 | 9880 | 9880 | 彭臻 | T2前置机73
4521 | 十六队 | 2018006961046 | 活体指纹采集仪 | 盛视 | MV1088 | 2018-08-29 | 1 | 5500 | 5500 | 彭臻 | T2前置机73
4522 | 十六队 | 2018006961042 | 监控摄像录音设备 | 罗技 | C930E | 2018-08-29 | 1 | 800 | 800 | 彭臻 | T2前置机73
4523 | 十六队 | 2018006961043 | 其他配件 | 盛视 | 定制 | 2018-08-29 | 1 | 1830 | 1830 | 彭臻 | T2前置机73
4524 | 十六队 | 2018006961082 | 全天候监控摄像机 | 罗技 | C930E | 2018-08-29 | 1 | 800 | 800 | 彭臻 | T2前置机73
4525 | 十六队 | 2018006961044 | 热敏打印机 | 思普瑞特 | EP800 | 2018-08-29 | 1 | 1600 | 1600 | 彭臻 | T2前置机73
4526 | 十六队 | 2018006961045 | 音频终端设备 | 盛视 | 定制 | 2018-08-29 | 1 | 1000 | 1000 | 彭臻 | T2前置机73
4527 | 十六队 | 2018006961092 | 出入境设备 | 盛视 | MV8028 | 2018-08-29 | 1 | 5500 | 5500 | 彭臻 | T2前置机74
4528 | 十六队 | 2018006961088 | 触摸屏 | 触想 | TPC190C-R | 2018-08-29 | 1 | 2700 | 2700 | 彭臻 | T2前置机74
4529 | 十六队 | 2018006961093 | 工控机 | 研华 | ARK-3500P1702-T | 2018-08-29 | 1 | 9880 | 9880 | 彭臻 | T2前置机74
4530 | 十六队 | 2018006961090 | 活体指纹采集仪 | 盛视 | MV1088 | 2018-08-29 | 1 | 5500 | 5500 | 彭臻 | T2前置机74
4531 | 十六队 | 2018006961091 | 监控摄像录音设备 | 罗技 | C930E | 2018-08-29 | 1 | 800 | 800 | 彭臻 | T2前置机74
4532 | 十六队 | 2018006961087 | 其他配件 | 盛视 | 定制 | 2018-08-29 | 1 | 1830 | 1830 | 彭臻 | T2前置机74
4533 | 十六队 | 2018006961086 | 全天候监控摄像机 | 罗技 | C930E | 2018-08-29 | 1 | 800 | 800 | 彭臻 | T2前置机74
4534 | 十六队 | 2018006961094 | 热敏打印机 | 思普瑞特 | EP800 | 2018-08-29 | 1 | 1600 | 1600 | 彭臻 | T2前置机74
4535 | 十六队 | 2018006961089 | 音频终端设备 | 盛视 | 定制 | 2018-08-29 | 1 | 1000 | 1000 | 彭臻 | T2前置机74
4536 | 十六队 | 2018006961100 | 出入境设备 | 盛视 | MV8028 | 2018-08-29 | 1 | 5500 | 5500 | 彭臻 | T2前置机75
4537 | 十六队 | 2018006961101 | 触摸屏 | 触想 | TPC190C-R | 2018-08-29 | 1 | 2700 | 2700 | 彭臻 | T2前置机75
4538 | 十六队 | 2018006961096 | 工控机 | 研华 | ARK-3500P1702-T | 2018-08-29 | 1 | 9880 | 9880 | 彭臻 | T2前置机75
4539 | 十六队 | 2018006961095 | 活体指纹采集仪 | 盛视 | MV1088 | 2018-08-29 | 1 | 5500 | 5500 | 彭臻 | T2前置机75
4540 | 十六队 | 2018006961098 | 监控摄像录音设备 | 罗技 | C930E | 2018-08-29 | 1 | 800 | 800 | 彭臻 | T2前置机75
4541 | 十六队 | 2018006961099 | 其他配件 | 盛视 | 定制 | 2018-08-29 | 1 | 1830 | 1830 | 彭臻 | T2前置机75
4542 | 十六队 | 2018006961097 | 全天候监控摄像机 | 罗技 | C930E | 2018-08-29 | 1 | 800 | 800 | 彭臻 | T2前置机75
4543 | 十六队 | 2018006961102 | 热敏打印机 | 思普瑞特 | EP800 | 2018-08-29 | 1 | 1600 | 1600 | 彭臻 | T2前置机75
4544 | 十六队 | 2018006961303 | 音频终端设备 | 盛视 | 定制 | 2018-08-29 | 1 | 1000 | 1000 | 彭臻 | T2前置机75
4545 | 十六队 | 2018006961343 | 出入境设备 | 盛视 | MV8028 | 2018-08-29 | 1 | 5500 | 5500 | 彭臻 | T2前置机76
4546 | 十六队 | 2018006961172 | 触摸屏 | 触想 | TPC190C-R | 2018-08-29 | 1 | 2700 | 2700 | 彭臻 | T2前置机76
4547 | 十六队 | 2018006961171 | 工控机 | 研华 | ARK-3500P1702-T | 2018-08-29 | 1 | 9880 | 9880 | 彭臻 | T2前置机76
4548 | 十六队 | 2018006961167 | 活体指纹采集仪 | 盛视 | MV1088 | 2018-08-29 | 1 | 5500 | 5500 | 彭臻 | T2前置机76
4549 | 十六队 | 2018006961169 | 监控摄像录音设备 | 罗技 | C930E | 2018-08-29 | 1 | 800 | 800 | 彭臻 | T2前置机76
4550 | 十六队 | 2018006961170 | 其他配件 | 盛视 | 定制 | 2018-08-29 | 1 | 1830 | 1830 | 彭臻 | T2前置机76
4551 | 十六队 | 2018006961168 | 全天候监控摄像机 | 罗技 | C930E | 2018-08-29 | 1 | 800 | 800 | 彭臻 | T2前置机76
4552 | 十六队 | 2018006961173 | 热敏打印机 | 思普瑞特 | EP800 | 2018-08-29 | 1 | 1600 | 1600 | 彭臻 | T2前置机76
4553 | 十六队 | 2018006961304 | 音频终端设备 | 盛视 | 定制 | 2018-08-29 | 1 | 1000 | 1000 | 彭臻 | T2前置机76
4554 | 十六队 | 2018006961174 | 出入境设备 | 盛视 | MV8028 | 2018-08-29 | 1 | 5500 | 5500 | 彭臻 | T2前置机77
4555 | 十六队 | 2018006961217 | 触摸屏 | 触想 | TPC190C-R | 2018-08-29 | 1 | 2700 | 2700 | 彭臻 | T2前置机77
4556 | 十六队 | 2018006961216 | 工控机 | 研华 | ARK-3500P1702-T | 2018-08-29 | 1 | 9880 | 9880 | 彭臻 | T2前置机77
4557 | 十六队 | 2018006961212 | 活体指纹采集仪 | 盛视 | MV1088 | 2018-08-29 | 1 | 5500 | 5500 | 彭臻 | T2前置机77
4558 | 十六队 | 2018006961214 | 监控摄像录音设备 | 罗技 | C930E | 2018-08-29 | 1 | 800 | 800 | 彭臻 | T2前置机77
4559 | 十六队 | 2018006961215 | 其他配件 | 盛视 | 定制 | 2018-08-29 | 1 | 1830 | 1830 | 彭臻 | T2前置机77
4560 | 十六队 | 2018006961213 | 全天候监控摄像机 | 罗技 | C930E | 2018-08-29 | 1 | 800 | 800 | 彭臻 | T2前置机77
4561 | 十六队 | 2018006961210 | 热敏打印机 | 思普瑞特 | EP800 | 2018-08-29 | 1 | 1600 | 1600 | 彭臻 | T2前置机77
4562 | 十六队 | 2018006961211 | 音频终端设备 | 盛视 | 定制 | 2018-08-29 | 1 | 1000 | 1000 | 彭臻 | T2前置机77
4563 | 十六队 | 2018006961224 | 出入境设备 | 盛视 | MV8028 | 2018-08-29 | 1 | 5500 | 5500 | 彭臻 | T2前置机78
4564 | 十六队 | 2018006961220 | 触摸屏 | 触想 | TPC190C-R | 2018-08-29 | 1 | 2700 | 2700 | 彭臻 | T2前置机78
4565 | 十六队 | 2018006961348 | 工控机 | 研华 | ARK-3500P1702-T | 2018-08-29 | 1 | 9880 | 9880 | 彭臻 | T2前置机78
4566 | 十六队 | 2018006961222 | 活体指纹采集仪 | 盛视 | MV1088 | 2018-08-29 | 1 | 5500 | 5500 | 彭臻 | T2前置机78
4567 | 十六队 | 2018006961223 | 监控摄像录音设备 | 罗技 | C930E | 2018-08-29 | 1 | 800 | 800 | 彭臻 | T2前置机78
4568 | 十六队 | 2018006961219 | 其他配件 | 盛视 | 定制 | 2018-08-29 | 1 | 1830 | 1830 | 彭臻 | T2前置机78
4569 | 十六队 | 2018006961218 | 全天候监控摄像机 | 罗技 | C930E | 2018-08-29 | 1 | 800 | 800 | 彭臻 | T2前置机78
4570 | 十六队 | 2018006961225 | 热敏打印机 | 思普瑞特 | EP800 | 2018-08-29 | 1 | 1600 | 1600 | 彭臻 | T2前置机78
4571 | 十六队 | 2018006961221 | 音频终端设备 | 盛视 | 定制 | 2018-08-29 | 1 | 1000 | 1000 | 彭臻 | T2前置机78
4572 | 十六队 | 2018006961413 | 出入境设备 | 盛视 | MV8028 | 2018-08-29 | 1 | 5500 | 5500 | 彭臻 | T2前置机79
4573 | 十六队 | 2018006961227 | 触摸屏 | 触想 | TPC190C-R | 2018-08-29 | 1 | 2700 | 2700 | 彭臻 | T2前置机79
4574 | 十六队 | 2018006961605 | 工控机 | 研华 | ARK-3500P1702-T | 2018-08-29 | 1 | 9880 | 9880 | 彭臻 | T2前置机79
4575 | 十六队 | 2018006961226 | 活体指纹采集仪 | 盛视 | MV1088 | 2018-08-29 | 1 | 5500 | 5500 | 彭臻 | T2前置机79
4576 | 十六队 | 2018006961603 | 监控摄像录音设备 | 罗技 | C930E | 2018-08-29 | 1 | 800 | 800 | 彭臻 | T2前置机79
4577 | 十六队 | 2018006961604 | 其他配件 | 盛视 | 定制 | 2018-08-29 | 1 | 1830 | 1830 | 彭臻 | T2前置机79
4578 | 十六队 | 2018006961602 | 全天候监控摄像机 | 罗技 | C930E | 2018-08-29 | 1 | 800 | 800 | 彭臻 | T2前置机79
4579 | 十六队 | 2018006961606 | 热敏打印机 | 思普瑞特 | EP800 | 2018-08-29 | 1 | 1600 | 1600 | 彭臻 | T2前置机79
4580 | 十六队 | 2018006961349 | 音频终端设备 | 盛视 | 定制 | 2018-08-29 | 1 | 1000 | 1000 | 彭臻 | T2前置机79
4581 | 十六队 | 2018006960972 | 出入境设备 | 盛视 | MV8028 | 2018-04-08 | 1 | 5200 | 5200 | 彭臻 | T2前置机8
4582 | 十六队 | 2018006960341 | 触摸屏 | 触沃 | DM19N | 2018-04-18 | 1 | 2200 | 2200 | 彭臻 | T2前置机8
4583 | 十六队 | 2018006960340 | 工控机 | 研华 | ARK-3500P1702-T | 2018-04-08 | 1 | 9880 | 9880 | 彭臻 | T2前置机8
4584 | 十六队 | 2018006960339 | 活体指纹采集仪 | 盛视 | 定制 | 2018-04-08 | 1 | 4800 | 4800 | 彭臻 | T2前置机8
4585 | 十六队 | 2018006960342 | 机读证件阅读器 | 3M | PV60 | 2018-04-08 | 1 | 19800 | 19800 | 彭臻 | T2前置机8
4586 | 十六队 | 2018006960345 | 监控摄像录音设备 | 罗技 | C930E | 2018-04-08 | 1 | 800 | 800 | 彭臻 | T2前置机8
4587 | 十六队 | 2018006960344 | 其他配件 | 盛视 | 定制 | 2018-04-08 | 1 | 1800 | 1800 | 彭臻 | T2前置机8
4588 | 十六队 | 2018006960146 | 全天候监控摄像机 | 罗技 | C930E | 2018-04-08 | 1 | 800 | 800 | 彭臻 | T2前置机8
4589 | 十六队 | 2018006960147 | 热敏打印机 | 思普瑞特 | EP800 | 2018-04-08 | 1 | 1600 | 1600 | 彭臻 | T2前置机8
4590 | 十六队 | 2018006960343 | 音频终端设备 | 盛视 | 定制 | 2018-04-08 | 1 | 1000 | 1000 | 彭臻 | T2前置机8
4591 | 十六队 | 2018006961612 | 出入境设备 | 盛视 | MV8028 | 2018-08-29 | 1 | 5500 | 5500 | 彭臻 | T2前置机80
4592 | 十六队 | 2018006961613 | 触摸屏 | 触想 | TPC190C-R | 2018-08-29 | 1 | 2700 | 2700 | 彭臻 | T2前置机80
4593 | 十六队 | 2018006961608 | 工控机 | 研华 | ARK-3500P1702-T | 2018-08-29 | 1 | 9880 | 9880 | 彭臻 | T2前置机80
4594 | 十六队 | 2018006961607 | 活体指纹采集仪 | 盛视 | MV1088 | 2018-08-29 | 1 | 5500 | 5500 | 彭臻 | T2前置机80
4595 | 十六队 | 2018006961610 | 监控摄像录音设备 | 罗技 | C930E | 2018-08-29 | 1 | 800 | 800 | 彭臻 | T2前置机80
4596 | 十六队 | 2018006961611 | 其他配件 | 盛视 | 定制 | 2018-08-29 | 1 | 1830 | 1830 | 彭臻 | T2前置机80
4597 | 十六队 | 2018006961609 | 全天候监控摄像机 | 罗技 | C930E | 2018-08-29 | 1 | 800 | 800 | 彭臻 | T2前置机80
4598 | 十六队 | 2018006961415 | 热敏打印机 | 思普瑞特 | EP800 | 2018-08-29 | 1 | 1600 | 1600 | 彭臻 | T2前置机80
4599 | 十六队 | 2018006961414 | 音频终端设备 | 盛视 | 定制 | 2018-08-29 | 1 | 1000 | 1000 | 彭臻 | T2前置机80
4600 | 十六队 | 2018006961650 | 出入境设备 | 盛视 | MV8028 | 2018-08-29 | 1 | 5500 | 5500 | 彭臻 | T2前置机81
4601 | 十六队 | 2018006961652 | 触摸屏 | 触想 | TPC190C-R | 2018-08-29 | 1 | 2700 | 2700 | 彭臻 | T2前置机81
4602 | 十六队 | 2018006961651 | 工控机 | 研华 | ARK-3500P1702-T | 2018-08-29 | 1 | 9880 | 9880 | 彭臻 | T2前置机81
4603 | 十六队 | 2018006961646 | 活体指纹采集仪 | 盛视 | MV1088 | 2018-08-29 | 1 | 5500 | 5500 | 彭臻 | T2前置机81
4604 | 十六队 | 2018006961648 | 监控摄像录音设备 | 罗技 | C930E | 2018-08-29 | 1 | 800 | 800 | 彭臻 | T2前置机81
4605 | 十六队 | 2018006961649 | 其他配件 | 盛视 | 定制 | 2018-08-29 | 1 | 1830 | 1830 | 彭臻 | T2前置机81
4606 | 十六队 | 2018006961647 | 全天候监控摄像机 | 罗技 | C930E | 2018-08-29 | 1 | 800 | 800 | 彭臻 | T2前置机81
4607 | 十六队 | 2018006961653 | 热敏打印机 | 思普瑞特 | EP800 | 2018-08-29 | 1 | 1600 | 1600 | 彭臻 | T2前置机81
4608 | 十六队 | 2018006961645 | 音频终端设备 | 盛视 | 定制 | 2018-08-29 | 1 | 1000 | 1000 | 彭臻 | T2前置机81
4609 | 十六队 | 2018006961661 | 出入境设备 | 盛视 | MV8028 | 2018-08-29 | 1 | 5500 | 5500 | 彭臻 | T2前置机82
4610 | 十六队 | 2018006961656 | 触摸屏 | 触想 | TPC190C-R | 2018-08-29 | 1 | 2700 | 2700 | 彭臻 | T2前置机82
4611 | 十六队 | 2018006961662 | 工控机 | 研华 | ARK-3500P1702-T | 2018-08-29 | 1 | 9880 | 9880 | 彭臻 | T2前置机82
4612 | 十六队 | 2018006961657 | 活体指纹采集仪 | 盛视 | MV1088 | 2018-08-29 | 1 | 5500 | 5500 | 彭臻 | T2前置机82
4613 | 十六队 | 2018006961659 | 监控摄像录音设备 | 罗技 | C930E | 2018-08-29 | 1 | 800 | 800 | 彭臻 | T2前置机82
4614 | 十六队 | 2018006961655 | 其他配件 | 盛视 | 定制 | 2018-08-29 | 1 | 1830 | 1830 | 彭臻 | T2前置机82
4615 | 十六队 | 2018006961658 | 全天候监控摄像机 | 罗技 | C930E | 2018-08-29 | 1 | 800 | 800 | 彭臻 | T2前置机82
4616 | 十六队 | 2018006961663 | 热敏打印机 | 思普瑞特 | EP800 | 2018-08-29 | 1 | 1600 | 1600 | 彭臻 | T2前置机82
4617 | 十六队 | 2018006961654 | 音频终端设备 | 盛视 | 定制 | 2018-08-29 | 1 | 1000 | 1000 | 彭臻 | T2前置机82
4618 | 十六队 | 2018006961735 | 出入境设备 | 盛视 | MV8028 | 2018-08-29 | 1 | 5500 | 5500 | 彭臻 | T2前置机83
4619 | 十六队 | 2018006961737 | 触摸屏 | 触想 | TPC190C-R | 2018-08-29 | 1 | 2700 | 2700 | 彭臻 | T2前置机83
4620 | 十六队 | 2018006961736 | 工控机 | 研华 | ARK-3500P1702-T | 2018-08-29 | 1 | 9880 | 9880 | 彭臻 | T2前置机83
4621 | 十六队 | 2018006961731 | 活体指纹采集仪 | 盛视 | MV1088 | 2018-08-29 | 1 | 5500 | 5500 | 彭臻 | T2前置机83
4622 | 十六队 | 2018006961733 | 监控摄像录音设备 | 罗技 | C930E | 2018-08-29 | 1 | 800 | 800 | 彭臻 | T2前置机83
4623 | 十六队 | 2018006961734 | 其他配件 | 盛视 | 定制 | 2018-08-29 | 1 | 1830 | 1830 | 彭臻 | T2前置机83
4624 | 十六队 | 2018006961732 | 全天候监控摄像机 | 罗技 | C930E | 2018-08-29 | 1 | 800 | 800 | 彭臻 | T2前置机83
4625 | 十六队 | 2018006961738 | 热敏打印机 | 思普瑞特 | EP800 | 2018-08-29 | 1 | 1600 | 1600 | 彭臻 | T2前置机83
4626 | 十六队 | 2018006961730 | 音频终端设备 | 盛视 | 定制 | 2018-08-29 | 1 | 1000 | 1000 | 彭臻 | T2前置机83
4627 | 十六队 | 2018006961458 | 出入境设备 | 盛视 | MV8028 | 2018-08-29 | 1 | 5500 | 5500 | 彭臻 | T2前置机84
4628 | 十六队 | 2018006961746 | 触摸屏 | 触想 | TPC190C-R | 2018-08-29 | 1 | 2700 | 2700 | 彭臻 | T2前置机84
4629 | 十六队 | 2018006961745 | 工控机 | 研华 | ARK-3500P1702-T | 2018-08-29 | 1 | 9880 | 9880 | 彭臻 | T2前置机84
4630 | 十六队 | 2018006961742 | 活体指纹采集仪 | 盛视 | MV1088 | 2018-08-29 | 1 | 5500 | 5500 | 彭臻 | T2前置机84
4631 | 十六队 | 2018006961739 | 监控摄像录音设备 | 罗技 | C930E | 2018-08-29 | 1 | 800 | 800 | 彭臻 | T2前置机84
4632 | 十六队 | 2018006961744 | 其他配件 | 盛视 | 定制 | 2018-08-29 | 1 | 1830 | 1830 | 彭臻 | T2前置机84
4633 | 十六队 | 2018006961743 | 全天候监控摄像机 | 罗技 | C930E | 2018-08-29 | 1 | 800 | 800 | 彭臻 | T2前置机84
4634 | 十六队 | 2018006961740 | 热敏打印机 | 思普瑞特 | EP800 | 2018-08-29 | 1 | 1600 | 1600 | 彭臻 | T2前置机84
4635 | 十六队 | 2018006961741 | 音频终端设备 | 盛视 | 定制 | 2018-08-29 | 1 | 1000 | 1000 | 彭臻 | T2前置机84
4636 | 十六队 | 2018006961786 | 出入境设备 | 盛视 | MV8028 | 2018-08-29 | 1 | 5500 | 5500 | 彭臻 | T2前置机85
4637 | 十六队 | 2018006961749 | 触摸屏 | 触想 | TPC190C-R | 2018-08-29 | 1 | 2700 | 2700 | 彭臻 | T2前置机85
4638 | 十六队 | 2018006961787 | 工控机 | 研华 | ARK-3500P1702-T | 2018-08-29 | 1 | 9880 | 9880 | 彭臻 | T2前置机85
4639 | 十六队 | 2018006961784 | 活体指纹采集仪 | 盛视 | MV1088 | 2018-08-29 | 1 | 5500 | 5500 | 彭臻 | T2前置机85
4640 | 十六队 | 2018006961785 | 监控摄像录音设备 | 罗技 | C930E | 2018-08-29 | 1 | 800 | 800 | 彭臻 | T2前置机85
4641 | 十六队 | 2018006961748 | 其他配件 | 盛视 | 定制 | 2018-08-29 | 1 | 1830 | 1830 | 彭臻 | T2前置机85
4642 | 十六队 | 2018006961747 | 全天候监控摄像机 | 罗技 | C930E | 2018-08-29 | 1 | 800 | 800 | 彭臻 | T2前置机85
4643 | 十六队 | 2018006961788 | 热敏打印机 | 思普瑞特 | EP800 | 2018-08-29 | 1 | 1600 | 1600 | 彭臻 | T2前置机85
4644 | 十六队 | 2018006961750 | 音频终端设备 | 盛视 | 定制 | 2018-08-29 | 1 | 1000 | 1000 | 彭臻 | T2前置机85
4645 | 十六队 | 2018006960987 | 出入境设备 | 盛视 | MV8028 | 2018-08-29 | 1 | 5500 | 5500 | 彭臻 | S1前置机（右侧区域7）
4646 | 十六队 | 2018006960984 | 触摸屏 | 触想 | TPC190C-R | 2018-08-29 | 1 | 2700 | 2700 | 彭臻 | S1前置机（右侧区域7）
4647 | 十六队 | 2018006960983 | 工控机 | 研华 | ARK-3500P1702-T | 2018-08-29 | 1 | 9880 | 9880 | 彭臻 | S1前置机（右侧区域7）
4648 | 十六队 | 2018006961789 | 活体指纹采集仪 | 盛视 | MV1088 | 2018-08-29 | 1 | 5500 | 5500 | 彭臻 | S1前置机（右侧区域7）
4649 | 十六队 | 2018006960986 | 监控摄像录音设备 | 罗技 | C930E | 2018-08-29 | 1 | 800 | 800 | 彭臻 | S1前置机（右侧区域7）
4650 | 十六队 | 2018006960982 | 其他配件 | 盛视 | 定制 | 2018-08-29 | 1 | 1830 | 1830 | 彭臻 | S1前置机（右侧区域7）
4651 | 十六队 | 2018006961790 | 全天候监控摄像机 | 罗技 | C930E | 2018-08-29 | 1 | 800 | 800 | 彭臻 | S1前置机（右侧区域7）
4652 | 十六队 | 2018006960988 | 热敏打印机 | 思普瑞特 | EP800 | 2018-08-29 | 1 | 1600 | 1600 | 彭臻 | S1前置机（右侧区域7）
4653 | 十六队 | 2018006960985 | 音频终端设备 | 盛视 | 定制 | 2018-08-29 | 1 | 1000 | 1000 | 彭臻 | S1前置机（右侧区域7）
4654 | 十六队 | 2018006960992 | 出入境设备 | 盛视 | MV8028 | 2018-08-29 | 1 | 5500 | 5500 | 彭臻 | S1前置机（右侧区域1）
4655 | 十六队 | 2018006960996 | 触摸屏 | 触想 | TPC190C-R | 2018-08-29 | 1 | 2700 | 2700 | 彭臻 | S1前置机（右侧区域1）
4656 | 十六队 | 2018006960993 | 工控机 | 研华 | ARK-3500P1702-T | 2018-08-29 | 1 | 9880 | 9880 | 彭臻 | S1前置机（右侧区域1）
4657 | 十六队 | 2018006960990 | 活体指纹采集仪 | 盛视 | MV1088 | 2018-08-29 | 1 | 5500 | 5500 | 彭臻 | S1前置机（右侧区域1）
4658 | 十六队 | 2018006960991 | 监控摄像录音设备 | 罗技 | C930E | 2018-08-29 | 1 | 800 | 800 | 彭臻 | S1前置机（右侧区域1）
4659 | 十六队 | 2018006960995 | 其他配件 | 盛视 | 定制 | 2018-08-29 | 1 | 1830 | 1830 | 彭臻 | S1前置机（右侧区域1）
4660 | 十六队 | 2018006961291 | 全天候监控摄像机 | 罗技 | C930E | 2018-08-29 | 1 | 800 | 800 | 彭臻 | S1前置机（右侧区域1）
4661 | 十六队 | 2018006960994 | 热敏打印机 | 思普瑞特 | EP800 | 2018-08-29 | 1 | 1600 | 1600 | 彭臻 | S1前置机（右侧区域1）
4662 | 十六队 | 2018006960989 | 音频终端设备 | 盛视 | 定制 | 2018-08-29 | 1 | 1000 | 1000 | 彭臻 | S1前置机（右侧区域1）
4663 | 十六队 | 2018006961001 | 出入境设备 | 盛视 | MV8028 | 2018-08-29 | 1 | 5500 | 5500 | 彭臻 | T2前置机88
4664 | 十六队 | 2018006961003 | 触摸屏 | 触想 | TPC190C-R | 2018-08-29 | 1 | 2700 | 2700 | 彭臻 | T2前置机88
4665 | 十六队 | 2018006961002 | 工控机 | 研华 | ARK-3500P1702-T | 2018-08-29 | 1 | 9880 | 9880 | 彭臻 | T2前置机88
4666 | 十六队 | 2018006960998 | 活体指纹采集仪 | 盛视 | MV1088 | 2018-08-29 | 1 | 5500 | 5500 | 彭臻 | T2前置机88
4667 | 十六队 | 2018006961292 | 监控摄像录音设备 | 罗技 | C930E | 2018-08-29 | 1 | 800 | 800 | 彭臻 | T2前置机88
4668 | 十六队 | 2018006961000 | 其他配件 | 盛视 | 定制 | 2018-08-29 | 1 | 1830 | 1830 | 彭臻 | T2前置机88
4669 | 十六队 | 2018006960999 | 全天候监控摄像机 | 罗技 | C930E | 2018-08-29 | 1 | 800 | 800 | 彭臻 | T2前置机88
4670 | 十六队 | 2018006961293 | 热敏打印机 | 思普瑞特 | EP800 | 2018-08-29 | 1 | 1600 | 1600 | 彭臻 | T2前置机88
4671 | 十六队 | 2018006960997 | 音频终端设备 | 盛视 | 定制 | 2018-08-29 | 1 | 1000 | 1000 | 彭臻 | T2前置机88
4672 | 十六队 | 2018006961075 | 出入境设备 | 盛视 | MV8028 | 2018-08-29 | 1 | 5500 | 5500 | 彭臻 | T2前置机89
4673 | 十六队 | 2018006961073 | 触摸屏 | 触想 | TPC190C-R | 2018-08-29 | 1 | 2700 | 2700 | 彭臻 | T2前置机89
4674 | 十六队 | 2018006961301 | 工控机 | 研华 | ARK-3500P1702-T | 2018-08-29 | 1 | 9880 | 9880 | 彭臻 | T2前置机89
4675 | 十六队 | 2018006961005 | 活体指纹采集仪 | 盛视 | MV1088 | 2018-08-29 | 1 | 5500 | 5500 | 彭臻 | T2前置机89
4676 | 十六队 | 2018006961074 | 监控摄像录音设备 | 罗技 | C930E | 2018-08-29 | 1 | 800 | 800 | 彭臻 | T2前置机89
4677 | 十六队 | 2018006961072 | 其他配件 | 盛视 | 定制 | 2018-08-29 | 1 | 1830 | 1830 | 彭臻 | T2前置机89
4678 | 十六队 | 2018006961006 | 全天候监控摄像机 | 罗技 | C930E | 2018-08-29 | 1 | 800 | 800 | 彭臻 | T2前置机89
4679 | 十六队 | 2018006961076 | 热敏打印机 | 思普瑞特 | EP800 | 2018-08-29 | 1 | 1600 | 1600 | 彭臻 | T2前置机89
4680 | 十六队 | 2018006961004 | 音频终端设备 | 盛视 | 定制 | 2018-08-29 | 1 | 1000 | 1000 | 彭臻 | T2前置机89
4681 | 十六队 | 2018006960349 | 出入境设备 | 盛视 | MV8028 | 2018-04-08 | 1 | 5200 | 5200 | 彭臻 | T2前置机9
4682 | 十六队 | 2018006960350 | 触摸屏 | 触沃 | DM19N | 2018-04-18 | 1 | 2200 | 2200 | 彭臻 | T2前置机9
4683 | 十六队 | 2018006960348 | 工控机 | 研华 | ARK-3500P1702-T | 2018-04-08 | 1 | 9880 | 9880 | 彭臻 | T2前置机9
4684 | 十六队 | 2018006960346 | 活体指纹采集仪 | 盛视 | 定制 | 2018-04-08 | 1 | 4800 | 4800 | 彭臻 | T2前置机9
4685 | 十六队 | 2018006960351 | 机读证件阅读器 | 3M | PV60 | 2018-04-08 | 1 | 19800 | 19800 | 彭臻 | T2前置机9
4686 | 十六队 | 2018006960354 | 监控摄像录音设备 | 罗技 | C930E | 2018-04-08 | 1 | 800 | 800 | 彭臻 | T2前置机9
4687 | 十六队 | 2018006960353 | 其他配件 | 盛视 | 定制 | 2018-04-08 | 1 | 1800 | 1800 | 彭臻 | T2前置机9
4688 | 十六队 | 2018006960347 | 全天候监控摄像机 | 罗技 | C930E | 2018-04-08 | 1 | 800 | 800 | 彭臻 | T2前置机9
4689 | 十六队 | 2018006959702 | 热敏打印机 | 思普瑞特 | EP800 | 2018-04-08 | 1 | 1600 | 1600 | 彭臻 | T2前置机9
4690 | 十六队 | 2018006960352 | 音频终端设备 | 盛视 | 定制 | 2018-04-08 | 1 | 1000 | 1000 | 彭臻 | T2前置机9
4691 | 十六队 | 2018006961079 | 出入境设备 | 盛视 | MV8028 | 2018-08-29 | 1 | 5500 | 5500 | 彭臻 | T2前置机90
4692 | 十六队 | 2018006961081 | 触摸屏 | 触想 | TPC190C-R | 2018-08-29 | 1 | 2700 | 2700 | 彭臻 | T2前置机90
4693 | 十六队 | 2018006961080 | 工控机 | 研华 | ARK-3500P1702-T | 2018-08-29 | 1 | 9880 | 9880 | 彭臻 | T2前置机90
4694 | 十六队 | 2018006961302 | 活体指纹采集仪 | 盛视 | MV1088 | 2018-08-29 | 1 | 5500 | 5500 | 彭臻 | T2前置机90
4695 | 十六队 | 2018006961078 | 监控摄像录音设备 | 罗技 | C930E | 2018-08-29 | 1 | 800 | 800 | 彭臻 | T2前置机90
4696 | 十六队 | 2018006961106 | 其他配件 | 盛视 | 定制 | 2018-08-29 | 1 | 1830 | 1830 | 彭臻 | T2前置机90
4697 | 十六队 | 2018006961105 | 全天候监控摄像机 | 罗技 | C930E | 2018-08-29 | 1 | 800 | 800 | 彭臻 | T2前置机90
4698 | 十六队 | 2018006961107 | 热敏打印机 | 思普瑞特 | EP800 | 2018-08-29 | 1 | 1600 | 1600 | 彭臻 | T2前置机90
4699 | 十六队 | 2018006961077 | 音频终端设备 | 盛视 | 定制 | 2018-08-29 | 1 | 1000 | 1000 | 彭臻 | T2前置机90
4700 | 十六队 | 2010003327787 | 自助查验通道 | * | 14条 | 2010-11-01 | 1 | 2988848 | 2988848 | 彭臻 | T2入、出境自助通道
4701 | 十六队 | 0803723B | 电话机 | 飞利浦 | CORD281 | 2008-02-01 | 1 | 167.32 | 167.32 | 彭臻 | T2入境办公室（B6-236)
4702 | 十六队 | 0803733B | 电话机 | 飞利浦 | CORD281 | 2008-02-01 | 1 | 167.32 | 167.32 | 彭臻 | T2入境办公室（B6-236)
4703 | 十六队 | 无标签 | 管理平台 | 警翼 | WS05 | 2017-09-25 | 1 | 18000 | 18000 | 彭臻 | T2入境办公室（B6-236)
4704 | 十六队 | 2008003320914 | 激光传真机 | BROTHER | FAX-2820 | 2008-02-01 | 1 | 1970 | 1970 | 彭臻 | T2入境办公室（B6-236)
4705 | 十六队 | 2016006150017 | 理光数码复印机 | 理光 | MP5054 | 2016-08-25 | 1 | 16500 | 16500 | 彭臻 | T2入境办公室（B6-236)
4706 | 十六队 | 2016003955931 | 六联充电器 | 摩托罗拉 | WPLN4211 | 2016-07-18 | 1 | 4200 | 4200 | 彭臻 | T2入境指挥台
4707 | 十六队 | 2016003955933 | 六联充电器 | 摩托罗拉 | WPLN4211 | 2016-07-18 | 1 | 4200 | 4200 | 彭臻 | T2入境办公室（B6-236)
4708 | 十六队 | 20130002095950 | 三星打印机 | 三星 | ML-3710ND | 2013-08-23 | 1 | 1070 | 1070 | 彭臻 | T2入境办公室（B6-236)
4709 | 十六队 | 2015003716708 | 数据采集站 | * | * | 2015-06-16 | 1 | 24500 | 24500 | 彭臻 | T2入境办公室（B6-236)
4710 | 十六队 | 2008003347754 | 碎纸机 | 奥士达 | C-2621 | 2008-02-01 | 1 | 1700 | 1700 | 彭臻 | T2入境办公室（B6-236)
4711 | 十六队 | 2014003650905 | 台式计算机 | 清华同方 | 超越E500-1014 | 2014-12-12 | 1 | 4750 | 4750 | 彭臻 | T2入境办公室（B6-236)
4712 | 十六队 | 1204303B | 台式计算机（清华同方） | 清华同方 | 同方超翔Z780C | 2012-05-01 | 1 | 4310 | 4310 | 彭臻 | T2入境办公室（B6-236)
4713 | 十六队 | 2015003878673 | 车台 | 摩托罗拉 | XIPM8268 | 2015-07-28 | 1 | 4545 | 4545 | 彭臻 | T2入境备勤室（B6-M10）
4714 | 十六队 | 2015003677884 | 海信彩电 | 海信 | LED55K370 | 2015-02-10 | 1 | 4900 | 4900 | 彭臻 | T2入境备勤室（B6-M10）
4715 | 十六队 | 2013003906510 | 台式计算机 | 联想 | 启天4380/21.5WLED | 2013-07-18 | 1 | 4550 | 4550 | 彭臻 | T2入境备勤室（B6-M10）
4716 | 十六队 | 2010003326137 | 台式计算机（联想） | 联想 | THINK CENTRE M5100T | 2010-12-01 | 1 | 6176 | 6176 | 彭臻 | 311仓库
4717 | 十六队 | 1203063B | 台式计算机（清华同方） | 清华同方 | 同方超翔Z780C | 2012-05-01 | 1 | 4310 | 4310 | 彭臻 | T2入境备勤室（B6-M10）
4718 | 十六队 | 0804163B | 稳压电源 | * | DV-12 | 2007-12-01 | 1 | 450 | 450 | 彭臻 | T2入境备勤室（B6-M10）
4719 | 十六队 | 0811413B | 吸盘天线 | 泰微 | 中吸盘 | 2007-12-01 | 1 | 140 | 140 | 彭臻 | T2入境备勤室（B6-M10）
4720 | 十六队 | 0814063B | LED显示屏 | 三思 | * | 2008-03-01 | 1 | 70750 | 70750 | 彭臻 | T2入境大厅
4721 | 十六队 | 0928383B | 办公椅 | * | * | 2008-11-01 | 1 | 294.4 | 294.4 | 彭臻 | T2入境大厅
4722 | 十六队 | 0928893B | 办公椅 | * | * | 2008-11-01 | 1 | 294.4 | 294.4 | 彭臻 | T2入境大厅
4723 | 十六队 | 0929143B | 办公椅 | * | * | 2008-11-01 | 1 | 294.4 | 294.4 | 彭臻 | T2入境大厅
4724 | 十六队 | 2015003693584 | 半球彩色摄像机 | SONY | SSN21 | 2015-04-14 | 1 | 2300 | 2300 | 彭臻 | T2入境大厅
4725 | 十六队 | 2017006770830 | 出入境记录凭证自助打印设备 | 盛视 | 定制 | 2017-11-20 | 1 | 43480 | 43480 | 彭臻 | T2入境大厅
4726 | 十六队 | 2017006770873 | 出入境记录凭证自助打印设备 | 盛视 | 定制 | 2017-11-20 | 1 | 43480 | 43480 | 彭臻 | T2入境大厅
4727 | 十六队 | 2017006770874 | 出入境记录凭证自助打印设备 | 盛视 | 定制 | 2017-11-20 | 1 | 43480 | 43480 | 彭臻 | S1入境大厅
4728 | 十六队 | 2017006770875 | 出入境记录凭证自助打印设备 | 盛视 | 定制 | 2017-11-20 | 1 | 43480 | 43480 | 彭臻 | T2入境大厅
4729 | 十六队 | 2017006770876 | 出入境记录凭证自助打印设备 | 盛视 | 定制 | 2017-11-20 | 1 | 43480 | 43480 | 彭臻 | T2入境大厅
4730 | 十六队 | 2017006770877 | 出入境记录凭证自助打印设备 | 盛视 | 定制 | 2017-11-20 | 1 | 43480 | 43480 | 彭臻 | S1出境大厅
4731 | 十六队 | 2017006770878 | 出入境记录凭证自助打印设备 | 盛视 | 定制 | 2017-11-20 | 1 | 43480 | 43480 | 彭臻 | T2入境大厅
4732 | 十六队 | 20130002300745 | 触摸查询一体机 | 敏捷 | MG511-19 | 2013-07-11 | 1 | 8000 | 8000 | 胡秋实 | T2弱电间C202（2-B7-2R1）
4733 | 十六队 | 0823483B | 报警灯 | * | * | 2008-08-01 | 1 | 800 | 800 | 彭臻 | T2入境工作人员通道
4734 | 十六队 | 0823513B | 报警灯 | * | * | 2008-08-01 | 1 | 800 | 800 | 彭臻 | T2入境海关
4735 | 十六队 | 10220100001419179 | 验证台报警系统-报警联动模块 | HONEYWELL | * | 2010-04-01 | 1 | 2920 | 2920 | 彭臻 | T2入境海关待检区，247仓库
4736 | 十六队 | 10220100001419179 | 验证台报警系统-报警联动模块 | HONEYWELL | * | 2010-04-01 | 1 | 2920 | 2920 | 彭臻 | T2入境海关待检区，247仓库
4737 | 十六队 | 2016006204932 | 手持式居民身份证阅读器 | 华旭金卡 | J20 | 2016-09-07 | 1 | 4600 | 4600 | 彭臻 | 311仓库
4738 | 十六队 | 2015003693585 | 半球彩色摄像机 | SONY | SSN21 | 2015-04-14 | 1 | 2300 | 2300 | 彭臻 | T2入境廊桥
4739 | 十六队 | 2015003693586 | 半球彩色摄像机 | SONY | SSN21 | 2015-04-14 | 1 | 2300 | 2300 | 彭臻 | T2入境廊桥
4740 | 十六队 | 0827563B | 执勤现场防翻越系统 | * | * | 2008-08-01 | 1 | 46609 | 46609 | 彭臻 | T2入境验证台
4741 | 十六队 | 2010003400853 | 验证台报警系统-防区模块 | HONEYWELL | 112个 | 2010-04-01 | 1 | 30016 | 30016 | 彭臻 | T2入境验证台，247、238、239仓库
4742 | 十六队 | 2010003400859 | 验证台报警系统-验证台不锈钢支架 | 定制 | 112个 | 2010-04-01 | 1 | 9184 | 9184 | 彭臻 | T2入境验证台，247、238、239仓库
4743 | 十六队 | 2010003400857 | 验证台报警系统-验证台紧急按钮 | 国产 | 112个 | 2010-04-01 | 1 | 2912 | 2912 | 彭臻 | T2入境验证台，247、238、239仓库
4744 | 十六队 | 2010003399109 | 验证台报警系统-验证台闪灯+控制模块 | 定制 | 112个 | 2010-04-01 | 1 | 21952 | 21952 | 彭臻 | T2入境验证台，247、238、239仓库
4745 | 十六队 | 20130002301430 | 台式计算机 | 联想 | 启天4380/21.5WLED | 2013-07-18 | 1 | 4550 | 4550 | 彭臻 | T2入境验证台1
4746 | 十六队 | 2013003899634 | 台式计算机 | 联想 | 启天4380/21.5WLED | 2013-07-18 | 1 | 4550 | 4550 | 彭臻 | T2入境验证台1
4747 | 十六队 | 0815693B | 旅客满意度评价仪 | * | * | 2008-03-01 | 1 | 1140 | 1140 | 彭臻 | T2入境验证台10
4748 | 十六队 | 2015003702215 | 摄像机 | 罗技 | C310 | 2015-05-12 | 1 | 240 | 240 | 彭臻 | 311仓库
4749 | 十六队 | 2015003702216 | 摄像机 | 罗技 | C310 | 2015-05-12 | 1 | 240 | 240 | 彭臻 | 311仓库
4750 | 十六队 | 2013003899788 | 台式计算机 | 联想 | 启天4380/21.5WLED | 2013-07-18 | 1 | 4550 | 4550 | 彭臻 | 311仓库
4751 | 十六队 | 2018006961248 | 证件查验阅读一体机 | 宝捷拿 | 7034M.111 | 2018-10-08 | 1 | 18020 | 18020 | 彭臻 | T2入境验证台10
| 十六队 |  | 指纹自动识别系统 | 盛视 | MV8027 | 2018-10-30 | 1 | 15500 | 15500 | 彭臻 | T2入境验证台10
| 十六队 |  | 指纹自动识别系统 | 盛视 | MV1088 | 2018-10-19 | 1 | 5000 | 5000 | 彭臻 | T2入境验证台10
|  |  | 热转印标签打印机 | 斑马 | ZD420 | [5 empty] | T2入境验证台10
4752 | 十六队 | 0815683B | 旅客满意度评价仪 | * | * | 2008-03-01 | 1 | 1140 | 1140 | 彭臻 | T2入境验证台11
4754 | 十六队 | 1202683B | 扫描枪 | 霍尼韦尔 | X1900GHD | 2012-02-01 | 1 | 1660 | 1660 | 彭臻 | T2入境验证台11
4755 | 十六队 | 2015003702213 | 摄像机 | 罗技 | C310 | 2015-05-12 | 1 | 240 | 240 | 彭臻 | 311仓库
4756 | 十六队 | 2015003702214 | 摄像机 | 罗技 | C310 | 2015-05-12 | 1 | 240 | 240 | 彭臻 | 311仓库
4757 | 十六队 | 20130002301296 | 台式计算机 | 联想 | 启天4380/21.5WLED | 2013-07-18 | 1 | 4550 | 4550 | 彭臻 | 311仓库
4758 | 十六队 | 2017006769497 | 台式计算机 | 联想 | ThinkCentre M8600t-D040 | 2017-05-24 | 1 | 4836 | 4836 | 彭臻 | T2入境验证台11
4759 | 十六队 | 2018006961249 | 证件查验阅读一体机 | 宝捷拿 | 7034M.111 | 2018-10-08 | 1 | 18020 | 18020 | 彭臻 | T2入境验证台11
4760 | 十六队 | 2015003906448 | 证件阅读仪 | 3M | PV60 | 2015-08-26 | 1 | 20000 | 20000 | 彭臻 | 311仓库
| 十六队 |  | 指纹自动识别系统 | 盛视 | MV8027 | 2018-10-30 | 1 | 15500 | 15500 | 彭臻 | T2入境验证台11
| 十六队 |  | 指纹自动识别系统 | 盛视 | MV1088 | 2018-10-19 | 1 | 5000 | 5000 | 彭臻 | T2入境验证台11
|  |  | 热转印标签打印机 | 斑马 | ZD420 | [5 empty] | T2入境验证台11
4761 | 十六队 | 0815673B | 旅客满意度评价仪 | * | * | 2008-03-01 | 1 | 1140 | 1140 | 彭臻 | T2入境验证台12
4762 | 十六队 | 2015003702211 | 摄像机 | 罗技 | C310 | 2015-05-12 | 1 | 240 | 240 | 彭臻 | 311仓库
4763 | 十六队 | 2015003702212 | 摄像机 | 罗技 | C310 | 2015-05-12 | 1 | 240 | 240 | 彭臻 | 311仓库
4764 | 十六队 | 20130002301269 | 台式计算机 | 联想 | 启天4380/21.5WLED | 2013-07-18 | 1 | 4550 | 4550 | 彭臻 | T2入境验证台12
4765 | 十六队 | 2018006961250 | 证件查验阅读一体机 | 宝捷拿 | 7034M.111 | 2018-10-08 | 1 | 18020 | 18020 | 彭臻 | T2入境验证台12
4766 | 十六队 | 2015003906450 | 证件阅读仪 | 3M | PV60 | 2015-08-26 | 1 | 20000 | 20000 | 彭臻 | 311仓库
| 十六队 |  | 指纹自动识别系统 | 盛视 | MV8027 | 2018-10-30 | 1 | 15500 | 15500 | 彭臻 | T2入境验证台12
| 十六队 |  | 指纹自动识别系统 | 盛视 | MV1088 | 2018-10-19 | 1 | 5000 | 5000 | 彭臻 | T2入境验证台12
4767 | 十六队 | 0815663B | 旅客满意度评价仪 | * | * | 2008-03-01 | 1 | 1140 | 1140 | 彭臻 | T2入境验证台13
4768 | 十六队 | 1202393B | 扫描枪 | 霍尼韦尔 | X1900GHD | 2012-02-01 | 1 | 1660 | 1660 | 彭臻 | T2入境验证台13
4769 | 十六队 | 2015003702209 | 摄像机 | 罗技 | C310 | 2015-05-12 | 1 | 240 | 240 | 彭臻 | 311仓库
4770 | 十六队 | 2015003702210 | 摄像机 | 罗技 | C310 | 2015-05-12 | 1 | 240 | 240 | 彭臻 | 311仓库
4771 | 十六队 | 20130002301310 | 台式计算机 | 联想 | 启天4380/20WLED | 2013-07-18 | 1 | 4350 | 4350 | 彭臻 | T2入境验证台13
4772 | 十六队 | 20130002301401 | 台式计算机 | 联想 | 启天4380/21.5WLED | 2013-07-18 | 1 | 4550 | 4550 | 彭臻 | T2入境验证台13
4773 | 十六队 | 2018006961251 | 证件查验阅读一体机 | 宝捷拿 | 7034M.111 | 2018-10-08 | 1 | 18020 | 18020 | 彭臻 | T2入境验证台13
| 十六队 |  | 指纹自动识别系统 | 盛视 | MV8027 | 2018-10-30 | 1 | 15500 | 15500 | 彭臻 | T2入境验证台13
| 十六队 |  | 指纹自动识别系统 | 盛视 | MV1088 | 2018-10-19 | 1 | 5000 | 5000 | 彭臻 | T2入境验证台13
4774 | 十六队 | 0815653B | 旅客满意度评价仪 | * | * | 2008-03-01 | 1 | 1140 | 1140 | 彭臻 | T2入境验证台14
4775 | 十六队 | 2015003702207 | 摄像机 | 罗技 | C310 | 2015-05-12 | 1 | 240 | 240 | 彭臻 | 311仓库
4776 | 十六队 | 2015003702208 | 摄像机 | 罗技 | C310 | 2015-05-12 | 1 | 240 | 240 | 彭臻 | 311仓库
4777 | 十六队 | 20130002301355 | 台式计算机 | 联想 | 启天4380/21.5WLED | 2013-07-18 | 1 | 4550 | 4550 | 胡秋实 | 311仓库
4778 | 十六队 | 2018006961252 | 证件查验阅读一体机 | 宝捷拿 | 7034M.111 | 2018-10-08 | 1 | 18020 | 18020 | 彭臻 | T2入境验证台14
| 十六队 |  | 指纹自动识别系统 | 盛视 | MV8027 | 2018-10-30 | 1 | 15500 | 15500 | 彭臻 | T2入境验证台14
| 十六队 |  | 指纹自动识别系统 | 盛视 | MV1088 | 2018-10-19 | 1 | 5000 | 5000 | 彭臻 | T2入境验证台14
|  |  | 热转印标签打印机 | 斑马 | ZD420 | [5 empty] | T2入境验证台14
4779 | 十六队 | 2008003324640 | 电话机 | 飞利浦 | TD-2801 | 2008-02-01 | 1 | 109.98 | 109.98 | 彭臻 | T2入境验证台15
4780 | 十六队 | 0815643B | 旅客满意度评价仪 | * | * | 2008-03-01 | 1 | 1140 | 1140 | 彭臻 | T2入境验证台15
4781 | 十六队 | 1202003B | 扫描枪 | 霍尼韦尔 | X1900GHD | 2012-02-01 | 1 | 1660 | 1660 | 彭臻 | T2入境验证台15
4782 | 十六队 | 2015003702075 | 摄像机 | 罗技 | C310 | 2015-05-12 | 1 | 240 | 240 | 彭臻 | 311仓库
4783 | 十六队 | 2015003702076 | 摄像机 | 罗技 | C310 | 2015-05-12 | 1 | 240 | 240 | 彭臻 | 311仓库
4784 | 十六队 | 20130002301354 | 台式计算机 | 联想 | 启天4380/21.5WLED | 2013-07-18 | 1 | 4550 | 4550 | 胡秋实 | 311仓库
4785 | 十六队 | 2014003650903 | 台式计算机 | 清华同方 | 超越E500-1014 | 2014-12-12 | 1 | 4750 | 4750 | 彭臻 | T2入境验证台15
4786 | 十六队 | 2018006961253 | 证件查验阅读一体机 | 宝捷拿 | 7034M.111 | 2018-10-08 | 1 | 18020 | 18020 | 彭臻 | T2入境验证台15
| 十六队 |  | 指纹自动识别系统 | 盛视 | MV8027 | 2018-10-30 | 1 | 15500 | 15500 | 彭臻 | T2入境验证台15
| 十六队 |  | 指纹自动识别系统 | 盛视 | MV1088 | 2018-10-19 | 1 | 5000 | 5000 | 彭臻 | T2入境验证台15
4787 | 十六队 | 0803343B | 电话机 | 飞利浦 | TD-2801 | 2008-02-01 | 1 | 109.98 | 109.98 | 彭臻 | T2入境验证台16
4788 | 十六队 | 0815633B | 旅客满意度评价仪 | * | * | 2008-03-01 | 1 | 1140 | 1140 | 彭臻 | T2入境验证台16
4789 | 十六队 | 2015003702073 | 摄像机 | 罗技 | C310 | 2015-05-12 | 1 | 240 | 240 | 彭臻 | 311仓库
4790 | 十六队 | 2015003702074 | 摄像机 | 罗技 | C310 | 2015-05-12 | 1 | 240 | 240 | 彭臻 | 311仓库
4791 | 十六队 | 20130002301350 | 台式计算机 | 联想 | 启天4380/21.5WLED | 2013-07-18 | 1 | 4550 | 4550 | 胡秋实 | T2入境验证台16
4792 | 十六队 | 2018006961254 | 证件查验阅读一体机 | 宝捷拿 | 7034M.111 | 2018-10-08 | 1 | 18020 | 18020 | 彭臻 | T2入境验证台16
| 十六队 |  | 指纹自动识别系统 | 盛视 | MV8027 | 2018-10-30 | 1 | 15500 | 15500 | 彭臻 | T2入境验证台16
| 十六队 |  | 指纹自动识别系统 | 盛视 | MV1088 | 2018-10-19 | 1 | 5000 | 5000 | 彭臻 | T2入境验证台16
|  |  | 热转印标签打印机 | 斑马 | ZD420 | [5 empty] | T2入境验证台16
4793 | 十六队 | 2008003324168 | 电话机 | 飞利浦 | TD-2801 | 2008-02-01 | 1 | 109.98 | 109.98 | 彭臻 | T2入境验证台17
4794 | 十六队 | 0815623B | 旅客满意度评价仪 | * | * | 2008-03-01 | 1 | 1140 | 1140 | 彭臻 | T2入境验证台17
4795 | 十六队 | 2015003702071 | 摄像机 | 罗技 | C310 | 2015-05-12 | 1 | 240 | 240 | 彭臻 | 311仓库
4796 | 十六队 | 2015003702072 | 摄像机 | 罗技 | C310 | 2015-05-12 | 1 | 240 | 240 | 彭臻 | 311仓库
4797 | 十六队 | 20130002301349 | 台式计算机 | 联想 | 启天4380/21.5WLED | 2013-07-18 | 1 | 4550 | 4550 | 胡秋实 | T2入境验证台17
4798 | 十六队 | 2017006769507 | 台式计算机 | 联想 | ThinkCentre M8600t-D040 | 2017-05-24 | 1 | 4836 | 4836 | 彭臻 | T2入境验证台17
4799 | 十六队 | 2014003899688 | 条码扫描仪 | 霍尼韦尔 | X1900GH | 2014-10-15 | 1 | 1400 | 1400 | 彭臻 | T2入境验证台17
4800 | 十六队 | 2018006961255 | 证件查验阅读一体机 | 宝捷拿 | 7034M.111 | 2018-10-08 | 1 | 18020 | 18020 | 彭臻 | T2入境验证台17
| 十六队 |  | 指纹自动识别系统 | 盛视 | MV8027 | 2018-10-30 | 1 | 15500 | 15500 | 彭臻 | T2入境验证台17
| 十六队 |  | 指纹自动识别系统 | 盛视 | MV1088 | 2018-10-19 | 1 | 5000 | 5000 | 彭臻 | T2入境验证台17
4801 | 十六队 | 0802953B | 电话机 | 飞利浦 | TD-2801 | 2008-02-01 | 1 | 109.98 | 109.98 | 彭臻 | T2入境验证台18
4802 | 十六队 | 0814853B | 旅客满意度评价仪 | * | * | 2008-03-01 | 1 | 1140 | 1140 | 彭臻 | T2入境验证台18
4803 | 十六队 | 2015003702069 | 摄像机 | 罗技 | C310 | 2015-05-12 | 1 | 240 | 240 | 彭臻 | 311仓库
4804 | 十六队 | 2015003702070 | 摄像机 | 罗技 | C310 | 2015-05-12 | 1 | 240 | 240 | 彭臻 | 311仓库
4805 | 十六队 | 20130002301347 | 台式计算机 | 联想 | 启天4380/21.5WLED | 2013-07-18 | 1 | 4550 | 4550 | 胡秋实 | 420会议室
4806 | 十六队 | 2018006961314 | 证件查验阅读一体机 | 宝捷拿 | 7034M.111 | 2018-10-08 | 1 | 18020 | 18020 | 彭臻 | T2入境验证台18
| 十六队 |  | 指纹自动识别系统 | 盛视 | MV8027 | 2018-10-30 | 1 | 15500 | 15500 | 彭臻 | T2入境验证台18
| 十六队 |  | 指纹自动识别系统 | 盛视 | MV1088 | 2018-10-19 | 1 | 5000 | 5000 | 彭臻 | T2入境验证台18
4807 | 十六队 | 0803233B | 电话机 | 飞利浦 | TD-2801 | 2008-02-01 | 1 | 109.98 | 109.98 | 彭臻 | T2入境验证台19
4808 | 十六队 | 0814843B | 旅客满意度评价仪 | * | * | 2008-03-01 | 1 | 1140 | 1140 | 彭臻 | T2入境验证台19
4809 | 十六队 | 1202403B | 扫描枪 | 霍尼韦尔 | X1900GHD | 2012-02-01 | 1 | 1660 | 1660 | 彭臻 | T2入境验证台19
4810 | 十六队 | 2015003702067 | 摄像机 | 罗技 | C310 | 2015-05-12 | 1 | 240 | 240 | 彭臻 | 311仓库
4811 | 十六队 | 2015003702068 | 摄像机 | 罗技 | C310 | 2015-05-12 | 1 | 240 | 240 | 彭臻 | 311仓库
4812 | 十六队 | 20130002301345 | 台式计算机 | 联想 | 启天4380/21.5WLED | 2013-07-18 | 1 | 4550 | 4550 | 胡秋实 | 311仓库
4813 | 十六队 | 2016006769681 | 台式计算机 | 联想 | M8600T-D064 | 2016-04-21 | 1 | 4450 | 4450 | 彭臻 | T2入境验证台19
4814 | 十六队 | 2018006961315 | 证件查验阅读一体机 | 宝捷拿 | 7034M.111 | 2018-10-08 | 1 | 18020 | 18020 | 彭臻 | T2入境验证台19
| 十六队 |  | 指纹自动识别系统 | 盛视 | MV8027 | 2018-10-30 | 1 | 15500 | 15500 | 彭臻 | T2入境验证台19
| 十六队 |  | 指纹自动识别系统 | 盛视 | MV1088 | 2018-10-19 | 1 | 5000 | 5000 | 彭臻 | T2入境验证台19
4815 | 十六队 | 2016006521951 | 热转印标签打印机 | 斑马 | GX430T | 2016-08-02 | 1 | 4980 | 4980 | 彭臻 | T2入境验证台2
4816 | 十六队 | 2013003899633 | 台式计算机 | 联想 | 启天4380/21.5WLED | 2013-07-18 | 1 | 4550 | 4550 | 彭臻 | T2入境验证台2
4817 | 十六队 | 2018006961209 | 证件查验阅读一体机 | 宝捷拿 | 7034M.111 | 2018-10-08 | 1 | 18020 | 18020 | 彭臻 | T2入境验证台2
| 十六队 |  | 指纹自动识别系统 | 盛视 | MV8027 | 2018-10-30 | 1 | 15500 | 15500 | 彭臻 | T2入境验证台2
| 十六队 |  | 指纹自动识别系统 | 盛视 | MV1088 | 2018-10-19 | 1 | 5000 | 5000 | 彭臻 | T2入境验证台2
4818 | 十六队 | 2008003353401 | 电话机 | 飞利浦 | TD-2801 | 2008-02-01 | 1 | 109.98 | 109.98 | 彭臻 | T2入境验证台20
4819 | 十六队 | 0814823B | 旅客满意度评价仪 | * | * | 2008-03-01 | 1 | 1140 | 1140 | 彭臻 | T2入境验证台20
4820 | 十六队 | 2015003702065 | 摄像机 | 罗技 | C310 | 2015-05-12 | 1 | 240 | 240 | 彭臻 | 311仓库
4821 | 十六队 | 2015003702066 | 摄像机 | 罗技 | C310 | 2015-05-12 | 1 | 240 | 240 | 彭臻 | 311仓库
4822 | 十六队 | 20130002301344 | 台式计算机 | 联想 | 启天4380/21.5WLED | 2013-07-18 | 1 | 4550 | 4550 | 胡秋实 | T2入境验证台20
4823 | 十六队 | 2018006961316 | 证件查验阅读一体机 | 宝捷拿 | 7034M.111 | 2018-10-08 | 1 | 18020 | 18020 | 彭臻 | T2入境验证台20
| 十六队 |  | 指纹自动识别系统 | 盛视 | MV8027 | 2018-10-30 | 1 | 15500 | 15500 | 彭臻 | T2入境验证台20
| 十六队 |  | 指纹自动识别系统 | 盛视 | MV1088 | 2018-10-19 | 1 | 5000 | 5000 | 彭臻 | T2入境验证台20
4824 | 十六队 | 2008003324170 | 电话机 | 飞利浦 | TD-2801 | 2008-02-01 | 1 | 109.98 | 109.98 | 彭臻 | T2入境验证台21
4825 | 十六队 | 0814813B | 旅客满意度评价仪 | * | * | 2008-03-01 | 1 | 1140 | 1140 | 彭臻 | T2入境验证台21
4826 | 十六队 | 2015003702063 | 摄像机 | 罗技 | C310 | 2015-05-12 | 1 | 240 | 240 | 彭臻 | 311仓库
4827 | 十六队 | 2015003702064 | 摄像机 | 罗技 | C310 | 2015-05-12 | 1 | 240 | 240 | 彭臻 | 311仓库
4828 | 十六队 | 20130002301342 | 台式计算机 | 联想 | 启天4380/21.5WLED | 2013-07-18 | 1 | 4550 | 4550 | 胡秋实 | 311仓库
4829 | 十六队 | 2018006961317 | 证件查验阅读一体机 | 宝捷拿 | 7034M.111 | 2018-10-08 | 1 | 18020 | 18020 | 彭臻 | T2入境验证台21
| 十六队 |  | 指纹自动识别系统 | 盛视 | MV8027 | 2018-10-30 | 1 | 15500 | 15500 | 彭臻 | T2入境验证台21
| 十六队 |  | 指纹自动识别系统 | 盛视 | MV1088 | 2018-10-19 | 1 | 5000 | 5000 | 彭臻 | T2入境验证台21
4830 | 十六队 | 2008003323232 | 电话机 | 飞利浦 | TD-2801 | 2008-02-01 | 1 | 109.98 | 109.98 | 彭臻 | T2入境验证台22
4831 | 十六队 | 0814803B | 旅客满意度评价仪 | * | * | 2008-03-01 | 1 | 1140 | 1140 | 彭臻 | T2入境验证台22
4832 | 十六队 | 2015003702061 | 摄像机 | 罗技 | C310 | 2015-05-12 | 1 | 240 | 240 | 彭臻 | 311仓库
4833 | 十六队 | 2015003702062 | 摄像机 | 罗技 | C310 | 2015-05-12 | 1 | 240 | 240 | 彭臻 | 311仓库
4834 | 十六队 | 20130002301341 | 台式计算机 | 联想 | 启天4380/21.5WLED | 2013-07-18 | 1 | 4550 | 4550 | 胡秋实 | T2入境验证台22
4835 | 十六队 | 2018006961318 | 证件查验阅读一体机 | 宝捷拿 | 7034M.111 | 2018-10-08 | 1 | 18020 | 18020 | 彭臻 | T2入境验证台22
| 十六队 |  | 指纹自动识别系统 | 盛视 | MV8027 | 2018-10-30 | 1 | 15500 | 15500 | 彭臻 | T2入境验证台22
| 十六队 |  | 指纹自动识别系统 | 盛视 | MV1088 | 2018-10-19 | 1 | 5000 | 5000 | 彭臻 | T2入境验证台22
4836 | 十六队 | 2008003327858 | 电话机 | 飞利浦 | TD-2801 | 2008-02-01 | 1 | 109.98 | 109.98 | 彭臻 | T2入境验证台23
4837 | 十六队 | 0814793B | 旅客满意度评价仪 | * | * | 2008-03-01 | 1 | 1140 | 1140 | 彭臻 | T2入境验证台23
4838 | 十六队 | 2015003702059 | 摄像机 | 罗技 | C310 | 2015-05-12 | 1 | 240 | 240 | 彭臻 | 311仓库
4839 | 十六队 | 2015003702060 | 摄像机 | 罗技 | C310 | 2015-05-12 | 1 | 240 | 240 | 彭臻 | 311仓库
4840 | 十六队 | 20130002301338 | 台式计算机 | 联想 | 启天4380/21.5WLED | 2013-07-18 | 1 | 4550 | 4550 | 胡秋实 | 311仓库
4841 | 十六队 | 2018006961319 | 证件查验阅读一体机 | 宝捷拿 | 7034M.111 | 2018-10-08 | 1 | 18020 | 18020 | 彭臻 | T2入境验证台23
| 十六队 |  | 指纹自动识别系统 | 盛视 | MV8027 | 2018-10-30 | 1 | 15500 | 15500 | 彭臻 | T2入境验证台23
| 十六队 |  | 指纹自动识别系统 | 盛视 | MV1088 | 2018-10-19 | 1 | 5000 | 5000 | 彭臻 | T2入境验证台23
4842 | 十六队 | 0803443B | 电话机 | 飞利浦 | TD-2801 | 2008-02-01 | 1 | 109.98 | 109.98 | 彭臻 | T2入境验证台24
4843 | 十六队 | 0815383B | 旅客满意度评价仪 | * | * | 2008-03-01 | 1 | 1140 | 1140 | 彭臻 | T2入境验证台24
4844 | 十六队 | 2013003906418 | 全页式证件阅读机 | 3M | AT9000MKII | 2013-12-26 | 1 | 29390 | 29390 | 彭臻 | 311仓库
4845 | 十六队 | 2015003702057 | 摄像机 | 罗技 | C310 | 2015-05-12 | 1 | 240 | 240 | 彭臻 | 311仓库
4846 | 十六队 | 2015003702058 | 摄像机 | 罗技 | C310 | 2015-05-12 | 1 | 240 | 240 | 彭臻 | 311仓库
4847 | 十六队 | 20130002301333 | 台式计算机 | 联想 | 启天4380/21.5WLED | 2013-07-18 | 1 | 4550 | 4550 | 胡秋实 | T2入境验证台44
4848 | 十六队 | 20130002301397 | 台式计算机 | 联想 | 启天4380/21.5WLED | 2013-07-18 | 1 | 4550 | 4550 | 胡秋实 | T2入境验证台24
4849 | 十六队 | 2018006961320 | 证件查验阅读一体机 | 宝捷拿 | 7034M.111 | 2018-10-08 | 1 | 18020 | 18020 | 彭臻 | T2入境验证台24
| 十六队 |  | 指纹自动识别系统 | 盛视 | MV8027 | 2018-10-30 | 1 | 15500 | 15500 | 彭臻 | T2入境验证台24
| 十六队 |  | 指纹自动识别系统 | 盛视 | MV1088 | 2018-10-19 | 1 | 5000 | 5000 | 彭臻 | T2入境验证台24
4850 | 十六队 | 2008003308256 | 电话机 | 飞利浦 | TD-2801 | 2008-02-01 | 1 | 109.98 | 109.98 | 彭臻 | T2入境验证台25
4851 | 十六队 | 0814783B | 旅客满意度评价仪 | * | * | 2008-03-01 | 1 | 1140 | 1140 | 彭臻 | T2入境验证台25
4852 | 十六队 | 2015003702055 | 摄像机 | 罗技 | C310 | 2015-05-12 | 1 | 240 | 240 | 彭臻 | 311仓库
4853 | 十六队 | 2015003702056 | 摄像机 | 罗技 | C310 | 2015-05-12 | 1 | 240 | 240 | 彭臻 | 311仓库
4854 | 十六队 | 20130002301331 | 台式计算机 | 联想 | 启天4380/21.5WLED | 2013-07-18 | 1 | 4550 | 4550 | 胡秋实 | T2入境验证台25
4855 | 十六队 | 2018006961321 | 证件查验阅读一体机 | 宝捷拿 | 7034M.111 | 2018-10-08 | 1 | 18020 | 18020 | 彭臻 | T2入境验证台25
| 十六队 |  | 指纹自动识别系统 | 盛视 | MV8027 | 2018-10-30 | 1 | 15500 | 15500 | 彭臻 | T2入境验证台25
| 十六队 |  | 指纹自动识别系统 | 盛视 | MV1088 | 2018-10-19 | 1 | 5000 | 5000 | 彭臻 | T2入境验证台25
4856 | 十六队 | 0803103B | 电话机 | 飞利浦 | TD-2801 | 2008-02-01 | 1 | 109.98 | 109.98 | 彭臻 | T2入境验证台26
4857 | 十六队 | 0814773B | 旅客满意度评价仪 | * | * | 2008-03-01 | 1 | 1140 | 1140 | 彭臻 | T2入境验证台26
4858 | 十六队 | 2015003702053 | 摄像机 | 罗技 | C310 | 2015-05-12 | 1 | 240 | 240 | 彭臻 | 311仓库
4859 | 十六队 | 2015003702054 | 摄像机 | 罗技 | C310 | 2015-05-12 | 1 | 240 | 240 | 彭臻 | 311仓库
4860 | 十六队 | 20130002301441 | 台式计算机 | 联想 | 启天4380/21.5WLED | 2013-07-18 | 1 | 4550 | 4550 | 彭臻 | 311仓库
4861 | 十六队 | 2018006961322 | 证件查验阅读一体机 | 宝捷拿 | 7034M.111 | 2018-10-08 | 1 | 18020 | 18020 | 彭臻 | T2入境验证台26
| 十六队 |  | 指纹自动识别系统 | 盛视 | MV8027 | 2018-10-30 | 1 | 15500 | 15500 | 彭臻 | T2入境验证台26
| 十六队 |  | 指纹自动识别系统 | 盛视 | MV1088 | 2018-10-19 | 1 | 5000 | 5000 | 彭臻 | T2入境验证台26
4862 | 十六队 | 0802793B | 电话机 | 飞利浦 | TD-2801 | 2008-02-01 | 1 | 109.98 | 109.98 | 彭臻 | T2入境验证台27
4863 | 十六队 | 0814763B | 旅客满意度评价仪 | * | * | 2008-03-01 | 1 | 1140 | 1140 | 彭臻 | T2入境验证台27
4864 | 十六队 | 2015003702051 | 摄像机 | 罗技 | C310 | 2015-05-12 | 1 | 240 | 240 | 彭臻 | 311仓库
4865 | 十六队 | 2015003702052 | 摄像机 | 罗技 | C310 | 2015-05-12 | 1 | 240 | 240 | 彭臻 | 311仓库
4866 | 十六队 | 20130002301164 | 台式计算机 | 联想 | 启天4380/21.5WLED | 2013-07-18 | 1 | 4550 | 4550 | 胡秋实 | T2入境验证台27
4867 | 十六队 | 2018006961356 | 证件查验阅读一体机 | 宝捷拿 | 7034M.111 | 2018-10-08 | 1 | 18020 | 18020 | 彭臻 | T2入境验证台27
| 十六队 |  | 指纹自动识别系统 | 盛视 | MV8027 | 2018-10-30 | 1 | 15500 | 15500 | 彭臻 | T2入境验证台27
| 十六队 |  | 指纹自动识别系统 | 盛视 | MV1088 | 2018-10-19 | 1 | 5000 | 5000 | 彭臻 | T2入境验证台27
4868 | 十六队 | 0802893B | 电话机 | 飞利浦 | TD-2801 | 2008-02-01 | 1 | 109.98 | 109.98 | 彭臻 | T2入境验证台28
4869 | 十六队 | 0814753B | 旅客满意度评价仪 | * | * | 2008-03-01 | 1 | 1140 | 1140 | 彭臻 | T2入境验证台28
4870 | 十六队 | 2015003702049 | 摄像机 | 罗技 | C310 | 2015-05-12 | 1 | 240 | 240 | 彭臻 | 311仓库
4871 | 十六队 | 2015003702050 | 摄像机 | 罗技 | C310 | 2015-05-12 | 1 | 240 | 240 | 彭臻 | 311仓库
4872 | 十六队 | 20130002301163 | 台式计算机 | 联想 | 启天4380/21.5WLED | 2013-07-18 | 1 | 4550 | 4550 | 胡秋实 | 311仓库
4873 | 十六队 | 2018006961323 | 证件查验阅读一体机 | 宝捷拿 | 7034M.111 | 2018-10-08 | 1 | 18020 | 18020 | 彭臻 | T2入境验证台28
| 十六队 |  | 指纹自动识别系统 | 盛视 | MV8027 | 2018-10-30 | 1 | 15500 | 15500 | 彭臻 | T2入境验证台28
| 十六队 |  | 指纹自动识别系统 | 盛视 | MV1088 | 2018-10-19 | 1 | 5000 | 5000 | 彭臻 | T2入境验证台28
4874 | 十六队 | 1202713B | 扫描枪 | 霍尼韦尔 | X1900GHD | 2012-02-01 | 1 | 1660 | 1660 | 彭臻 | T2入境验证台3
4875 | 十六队 | 2013003899780 | 台式计算机 | 联想 | 启天4380/21.5WLED | 2013-07-18 | 1 | 4550 | 4550 | 彭臻 | T2入境验证台3
4876 | 十六队 | 2016006521959 | 台式计算机 | 联想 | M8600T-D064 | 2016-04-21 | 1 | 4450 | 4450 | 彭臻 | T2入境验证台3
4877 | 十六队 | 0803153B | 电话机 | 飞利浦 | TD-2801 | 2008-02-01 | 1 | 109.98 | 109.98 | 彭臻 | T2入境验证台31
4878 | 十六队 | 0814743B | 旅客满意度评价仪 | * | * | 2008-03-01 | 1 | 1140 | 1140 | 彭臻 | T2入境验证台31
4879 | 十六队 | 2015003702047 | 摄像机 | 罗技 | C310 | 2015-05-12 | 1 | 240 | 240 | 彭臻 | 311仓库
4880 | 十六队 | 2015003702048 | 摄像机 | 罗技 | C310 | 2015-05-12 | 1 | 240 | 240 | 彭臻 | 311仓库
4881 | 十六队 | 20130002301260 | 台式计算机 | 联想 | 启天4380/21.5WLED | 2013-07-18 | 1 | 4550 | 4550 | 胡秋实 | 311仓库
4882 | 十六队 | 2018006961324 | 证件查验阅读一体机 | 宝捷拿 | 7034M.111 | 2018-10-08 | 1 | 18020 | 18020 | 彭臻 | T2入境验证台31
| 十六队 |  | 指纹自动识别系统 | 盛视 | MV8027 | 2018-10-30 | 1 | 15500 | 15500 | 彭臻 | T2入境验证台31
| 十六队 |  | 指纹自动识别系统 | 盛视 | MV1088 | 2018-10-19 | 1 | 5000 | 5000 | 彭臻 | T2入境验证台31
4883 | 十六队 | 0803373B | 电话机 | 飞利浦 | TD-2801 | 2008-02-01 | 1 | 109.98 | 109.98 | 彭臻 | T2入境验证台32
4884 | 十六队 | 0814733B | 旅客满意度评价仪 | * | * | 2008-03-01 | 1 | 1140 | 1140 | 彭臻 | T2入境验证台32
4885 | 十六队 | 2014003906440 | 全页式证件阅读机 | 3M | AT9000MKII | 2014-11-13 | 1 | 23000 | 23000 | 彭臻 | T1转港2号
4886 | 十六队 | 2015003702045 | 摄像机 | 罗技 | C310 | 2015-05-12 | 1 | 240 | 240 | 彭臻 | 311仓库
4887 | 十六队 | 2015003702046 | 摄像机 | 罗技 | C310 | 2015-05-12 | 1 | 240 | 240 | 彭臻 | 311仓库
4888 | 十六队 | 20130002301259 | 台式计算机 | 联想 | 启天4380/21.5WLED | 2013-07-18 | 1 | 4550 | 4550 | 胡秋实 | 政治处501办公室
4889 | 十六队 | 2018006961328 | 证件查验阅读一体机 | 宝捷拿 | 7034M.111 | 2018-10-08 | 1 | 18020 | 18020 | 彭臻 | T2入境验证台32
| 十六队 |  | 指纹自动识别系统 | 盛视 | MV8027 | 2018-10-30 | 1 | 15500 | 15500 | 彭臻 | T2入境验证台32
| 十六队 |  | 指纹自动识别系统 | 盛视 | MV1088 | 2018-10-19 | 1 | 5000 | 5000 | 彭臻 | T2入境验证台32
4890 | 十六队 | 2008003353399 | 电话机 | 飞利浦 | TD-2801 | 2008-02-01 | 1 | 109.98 | 109.98 | 彭臻 | T2入境验证台33
4891 | 十六队 | 0814723B | 旅客满意度评价仪 | * | * | 2008-03-01 | 1 | 1140 | 1140 | 彭臻 | T2入境验证台33
4892 | 十六队 | 2014003906441 | 全页式证件阅读机 | 3M | AT9000MKII | 2014-11-13 | 1 | 23000 | 23000 | 彭臻 | 311仓库
4893 | 十六队 | 2015003702043 | 摄像机 | 罗技 | C310 | 2015-05-12 | 1 | 240 | 240 | 彭臻 | 311仓库
4894 | 十六队 | 2015003702044 | 摄像机 | 罗技 | C310 | 2015-05-12 | 1 | 240 | 240 | 彭臻 | 311仓库
4895 | 十六队 | 20130002301258 | 台式计算机 | 联想 | 启天4380/21.5WLED | 2013-07-18 | 1 | 4550 | 4550 | 胡秋实 | T2入境验证台33
4896 | 十六队 | 2018006961329 | 证件查验阅读一体机 | 宝捷拿 | 7034M.111 | 2018-10-08 | 1 | 18020 | 18020 | 彭臻 | T2入境验证台33
| 十六队 |  | 指纹自动识别系统 | 盛视 | MV8027 | 2018-10-30 | 1 | 15500 | 15500 | 彭臻 | T2入境验证台33
| 十六队 |  | 指纹自动识别系统 | 盛视 | MV1088 | 2018-10-19 | 1 | 5000 | 5000 | 彭臻 | T2入境验证台33
4897 | 十六队 | 2008003353398 | 电话机 | 飞利浦 | TD-2801 | 2008-02-01 | 1 | 109.98 | 109.98 | 彭臻 | T2入境验证台34
4898 | 十六队 | 0814713B | 旅客满意度评价仪 | * | * | 2008-03-01 | 1 | 1140 | 1140 | 彭臻 | T2入境验证台34
4899 | 十六队 | 2014003906442 | 全页式证件阅读机 | 3M | AT9000MKII | 2014-11-13 | 1 | 23000 | 23000 | 彭臻 | 311仓库
4900 | 十六队 | 2015003702041 | 摄像机 | 罗技 | C310 | 2015-05-12 | 1 | 240 | 240 | 彭臻 | 311仓库
4901 | 十六队 | 2015003702042 | 摄像机 | 罗技 | C310 | 2015-05-12 | 1 | 240 | 240 | 彭臻 | 311仓库
4902 | 十六队 | 20130002301375 | 台式计算机 | 联想 | 启天4380/21.5WLED | 2013-07-18 | 1 | 4550 | 4550 | 胡秋实 | 311仓库
4903 | 十六队 | 2018006961330 | 证件查验阅读一体机 | 宝捷拿 | 7034M.111 | 2018-10-08 | 1 | 18020 | 18020 | 彭臻 | T2入境验证台34
| 十六队 |  | 指纹自动识别系统 | 盛视 | MV8027 | 2018-10-30 | 1 | 15500 | 15500 | 彭臻 | T2入境验证台34
| 十六队 |  | 指纹自动识别系统 | 盛视 | MV1088 | 2018-10-19 | 1 | 5000 | 5000 | 彭臻 | T2入境验证台34
4904 | 十六队 | 2008003353397 | 电话机 | 飞利浦 | TD-2801 | 2008-02-01 | 1 | 109.98 | 109.98 | 彭臻 | T2入境验证台35
4905 | 十六队 | 0814913B | 旅客满意度评价仪 | * | * | 2008-03-01 | 1 | 1140 | 1140 | 彭臻 | T2入境验证台35
4906 | 十六队 | 2014003906439 | 全页式证件阅读机 | 3M | AT9000MKII | 2014-11-13 | 1 | 23000 | 23000 | 彭臻 | 311仓库
4907 | 十六队 | 2015003702039 | 摄像机 | 罗技 | C310 | 2015-05-12 | 1 | 240 | 240 | 彭臻 | 311仓库
4908 | 十六队 | 2015003702040 | 摄像机 | 罗技 | C310 | 2015-05-12 | 1 | 240 | 240 | 彭臻 | 311仓库
4909 | 十六队 | 20130002301374 | 台式计算机 | 联想 | 启天4380/21.5WLED | 2013-07-18 | 1 | 4550 | 4550 | 胡秋实 | T2机房
4910 | 十六队 | 2018006961331 | 证件查验阅读一体机 | 宝捷拿 | 7034M.111 | 2018-10-08 | 1 | 18020 | 18020 | 彭臻 | T2入境验证台35
| 十六队 |  | 指纹自动识别系统 | 盛视 | MV8027 | 2018-10-30 | 1 | 15500 | 15500 | 彭臻 | T2入境验证台35
| 十六队 |  | 指纹自动识别系统 | 盛视 | MV1088 | 2018-10-19 | 1 | 5000 | 5000 | 彭臻 | T2入境验证台35
4911 | 十六队 | 2008003353396 | 电话机 | 飞利浦 | TD-2801 | 2008-02-01 | 1 | 109.98 | 109.98 | 彭臻 | T2入境验证台36
4912 | 十六队 | 0814903B | 旅客满意度评价仪 | * | * | 2008-03-01 | 1 | 1140 | 1140 | 彭臻 | T2入境验证台36
4913 | 十六队 | 2015003702037 | 摄像机 | 罗技 | C310 | 2015-05-12 | 1 | 240 | 240 | 彭臻 | 311仓库
4914 | 十六队 | 2015003702038 | 摄像机 | 罗技 | C310 | 2015-05-12 | 1 | 240 | 240 | 彭臻 | 311仓库
4915 | 十六队 | 20130002301373 | 台式计算机 | 联想 | 启天4380/21.5WLED | 2013-07-18 | 1 | 4550 | 4550 | 胡秋实 | 311仓库
4916 | 十六队 | 2018006961332 | 证件查验阅读一体机 | 宝捷拿 | 7034M.111 | 2018-10-08 | 1 | 18020 | 18020 | 彭臻 | T2入境验证台36
4917 | 十六队 | 2015003906444 | 证件阅读仪 | 3M | PV60 | 2015-08-26 | 1 | 20000 | 20000 | 彭臻 | 311仓库
| 十六队 |  | 指纹自动识别系统 | 盛视 | MV8027 | 2018-10-30 | 1 | 15500 | 15500 | 彭臻 | T2入境验证台36
| 十六队 |  | 指纹自动识别系统 | 盛视 | MV1088 | 2018-10-19 | 1 | 5000 | 5000 | 彭臻 | T2入境验证台36
4918 | 十六队 | 20140003538991 | 出入境制证设备 | * | * | 2014-07-23 | 1 | 51334.5 | 51334.5 | 彭臻 | T2入境验证台37
4919 | 十六队 | 0814893B | 旅客满意度评价仪 | * | * | 2008-03-01 | 1 | 1140 | 1140 | 彭臻 | T2入境验证台37
4920 | 十六队 | 2015003702035 | 摄像机 | 罗技 | C310 | 2015-05-12 | 1 | 240 | 240 | 彭臻 | 311仓库
4921 | 十六队 | 2015003702036 | 摄像机 | 罗技 | C310 | 2015-05-12 | 1 | 240 | 240 | 彭臻 | 311仓库
4922 | 十六队 | 20130002301371 | 台式计算机 | 联想 | 启天4380/21.5WLED | 2013-07-18 | 1 | 4550 | 4550 | 胡秋实 | T2入境验证台37
4923 | 十六队 | 2013006309701 | 验证台专用文检仪 | 宝捷拿 | Truescan | 2013-11-20 | 1 | 8000 | 8000 | 彭臻 | 311仓库
4924 | 十六队 | 2018006961358 | 证件查验阅读一体机 | 宝捷拿 | 7034M.111 | 2018-10-08 | 1 | 18020 | 18020 | 彭臻 | T2入境验证台37
4925 | 十六队 | 2015003906493 | 证件阅读仪 | 3M | PV60 | 2015-08-26 | 1 | 20000 | 20000 | 彭臻 | 311仓库
| 十六队 |  | 指纹自动识别系统 | 盛视 | MV8027 | 2018-10-30 | 1 | 15500 | 15500 | 彭臻 | T2入境验证台37
| 十六队 |  | 指纹自动识别系统 | 盛视 | MV1088 | 2018-10-19 | 1 | 5000 | 5000 | 彭臻 | T2入境验证台37
4926 | 十六队 | 20140003538986 | 出入境制证设备 | * | * | 2014-07-23 | 1 | 51334.5 | 51334.5 | 彭臻 | T2入境验证台38
4927 | 十六队 | 0814883B | 旅客满意度评价仪 | * | * | 2008-03-01 | 1 | 1140 | 1140 | 彭臻 | T2入境验证台38
4928 | 十六队 | 2015003702033 | 摄像机 | 罗技 | C310 | 2015-05-12 | 1 | 240 | 240 | 彭臻 | T2入境验证台38
4929 | 十六队 | 2015003702034 | 摄像机 | 罗技 | C310 | 2015-05-12 | 1 | 240 | 240 | 彭臻 | T2入境验证台38
4930 | 十六队 | 20130002301370 | 台式计算机 | 联想 | 启天4380/21.5WLED | 2013-07-18 | 1 | 4550 | 4550 | 胡秋实 | 311仓库
4931 | 十六队 | 2013006309702 | 验证台专用文检仪 | 宝捷拿 | Truescan | 2013-11-20 | 1 | 8000 | 8000 | 彭臻 | 311仓库
4932 | 十六队 | 2018006961333 | 证件查验阅读一体机 | 宝捷拿 | 7034M.111 | 2018-10-08 | 1 | 18020 | 18020 | 彭臻 | T2入境验证台38
4933 | 十六队 | 2015003906446 | 证件阅读仪 | 3M | PV60 | 2015-08-26 | 1 | 20000 | 20000 | 彭臻 | 311仓库
| 十六队 |  | 指纹自动识别系统 | 盛视 | MV8027 | 2018-10-30 | 1 | 15500 | 15500 | 彭臻 | T2入境验证台38
| 十六队 |  | 指纹自动识别系统 | 盛视 | MV1088 | 2018-10-19 | 1 | 5000 | 5000 | 彭臻 | T2入境验证台38
4934 | 十六队 | 0814873B | 旅客满意度评价仪 | * | * | 2008-03-01 | 1 | 1140 | 1140 | 彭臻 | T2入境验证台39
4935 | 十六队 | 2015003702031 | 摄像机 | 罗技 | C310 | 2015-05-12 | 1 | 240 | 240 | 彭臻 | 311仓库
4936 | 十六队 | 2015003702032 | 摄像机 | 罗技 | C310 | 2015-05-12 | 1 | 240 | 240 | 彭臻 | 311仓库
4937 | 十六队 | 20130002301367 | 台式计算机 | 联想 | 启天4380/21.5WLED | 2013-07-18 | 1 | 4550 | 4550 | 胡秋实 | T2机房
4938 | 十六队 | 2018006961334 | 证件查验阅读一体机 | 宝捷拿 | 7034M.111 | 2018-10-08 | 1 | 18020 | 18020 | 彭臻 | T2入境验证台39
4939 | 十六队 | 2015003906447 | 证件阅读仪 | 3M | PV60 | 2015-08-26 | 1 | 20000 | 20000 | 彭臻 | 311仓库
| 十六队 |  | 指纹自动识别系统 | 盛视 | MV8027 | 2018-10-30 | 1 | 15500 | 15500 | 彭臻 | T2入境验证台39
| 十六队 |  | 指纹自动识别系统 | 盛视 | MV1088 | 2018-10-19 | 1 | 5000 | 5000 | 彭臻 | T2入境验证台39
4940 | 十六队 | 2016006521950 | 热转印标签打印机 | 斑马 | GX430T | 2016-08-02 | 1 | 4980 | 4980 | 彭臻 | T2入境验证台4
4941 | 十六队 | 2013003899632 | 台式计算机 | 联想 | 启天4380/21.5WLED | 2013-07-18 | 1 | 4550 | 4550 | 彭臻 | T2入境验证台4
4942 | 十六队 | 2018006961242 | 证件查验阅读一体机 | 宝捷拿 | 7034M.111 | 2018-10-08 | 1 | 18020 | 18020 | 彭臻 | T2入境验证台4
4943 | 十六队 | 0814863B | 旅客满意度评价仪 | * | * | 2008-03-01 | 1 | 1140 | 1140 | 彭臻 | T2入境验证台40
4944 | 十六队 | 2017006769612 | 全页式证件阅读机 | 3M | PV60 | 2017-07-04 | 1 | 19000 | 19000 | 彭臻 | 311仓库
4945 | 十六队 | 2015003702029 | 摄像机 | 罗技 | C310 | 2015-05-12 | 1 | 240 | 240 | 彭臻 | 311仓库
4946 | 十六队 | 2015003702030 | 摄像机 | 罗技 | C310 | 2015-05-12 | 1 | 240 | 240 | 彭臻 | 311仓库
4947 | 十六队 | 20130002301365 | 台式计算机 | 联想 | 启天4380/21.5WLED | 2013-07-18 | 1 | 4550 | 4550 | 胡秋实 | 311仓库
4948 | 十六队 | 2018006961335 | 证件查验阅读一体机 | 宝捷拿 | 7034M.111 | 2018-10-08 | 1 | 18020 | 18020 | 彭臻 | T2入境验证台40
| 十六队 |  | 指纹自动识别系统 | 盛视 | MV8027 | 2018-10-30 | 1 | 15500 | 15500 | 彭臻 | T2入境验证台40
| 十六队 |  | 指纹自动识别系统 | 盛视 | MV1088 | 2018-10-19 | 1 | 5000 | 5000 | 彭臻 | T2入境验证台40
4949 | 十六队 | 0802933B | 电话机 | 飞利浦 | TD-2801 | 2008-02-01 | 1 | 109.98 | 109.98 | 彭臻 | T2入境验证台41
4950 | 十六队 | 0814223B | 旅客满意度评价仪 | * | * | 2008-03-01 | 1 | 1140 | 1140 | 彭臻 | T2入境验证台41
4951 | 十六队 | 2015003702027 | 摄像机 | 罗技 | C310 | 2015-05-12 | 1 | 240 | 240 | 彭臻 | 311仓库
4952 | 十六队 | 2015003702028 | 摄像机 | 罗技 | C310 | 2015-05-12 | 1 | 240 | 240 | 彭臻 | 311仓库
4953 | 十六队 | 20130002301400 | 台式计算机 | 联想 | 启天4380/21.5WLED | 2013-07-18 | 1 | 4550 | 4550 | 胡秋实 | 老办公楼205
4954 | 十六队 | 2018006961336 | 证件查验阅读一体机 | 宝捷拿 | 7034M.111 | 2018-10-08 | 1 | 18020 | 18020 | 彭臻 | T2入境验证台41
| 十六队 |  | 指纹自动识别系统 | 盛视 | MV8027 | 2018-10-30 | 1 | 15500 | 15500 | 彭臻 | T2入境验证台41
| 十六队 |  | 指纹自动识别系统 | 盛视 | MV1088 | 2018-10-19 | 1 | 5000 | 5000 | 彭臻 | T2入境验证台41
4955 | 十六队 | 0802943B | 电话机 | 飞利浦 | TD-2801 | 2008-02-01 | 1 | 109.98 | 109.98 | 彭臻 | T2入境验证台42
4956 | 十六队 | 0814213B | 旅客满意度评价仪 | * | * | 2008-03-01 | 1 | 1140 | 1140 | 彭臻 | T2入境验证台42
4957 | 十六队 | 2015003702025 | 摄像机 | 罗技 | C310 | 2015-05-12 | 1 | 240 | 240 | 彭臻 | 311仓库
4958 | 十六队 | 2015003702026 | 摄像机 | 罗技 | C310 | 2015-05-12 | 1 | 240 | 240 | 彭臻 | 311仓库
4959 | 十六队 | 20130002301399 | 台式计算机 | 联想 | 启天4380/21.5WLED | 2013-07-18 | 1 | 4550 | 4550 | 胡秋实 | T2入境验证台42
4960 | 十六队 | 2018006961359 | 证件查验阅读一体机 | 宝捷拿 | 7034M.111 | 2018-10-08 | 1 | 18020 | 18020 | 彭臻 | T2入境验证台42
| 十六队 |  | 指纹自动识别系统 | 盛视 | MV8027 | 2018-10-30 | 1 | 15500 | 15500 | 彭臻 | T2入境验证台42
| 十六队 |  | 指纹自动识别系统 | 盛视 | MV1088 | 2018-10-19 | 1 | 5000 | 5000 | 彭臻 | T2入境验证台42
4961 | 十六队 | 20140003538995 | 出入境制证设备 | * | * | 2014-07-23 | 1 | 88984.5 | 88984.5 | 彭臻 | T2入境验证台43
4962 | 十六队 | 0814203B | 旅客满意度评价仪 | * | * | 2008-03-01 | 1 | 1140 | 1140 | 彭臻 | T2入境验证台43
4963 | 十六队 | 2015003702023 | 摄像机 | 罗技 | C310 | 2015-05-12 | 1 | 240 | 240 | 彭臻 | 311仓库
4964 | 十六队 | 2015003702024 | 摄像机 | 罗技 | C310 | 2015-05-12 | 1 | 240 | 240 | 彭臻 | 311仓库
4965 | 十六队 | 20130002301398 | 台式计算机 | 联想 | 启天4380/21.5WLED | 2013-07-18 | 1 | 4550 | 4550 | 胡秋实 | 311仓库
4966 | 十六队 | 2013006309703 | 验证台专用文检仪 | 宝捷拿 | Truescan | 2013-11-20 | 1 | 8000 | 8000 | 彭臻 | 311仓库
4967 | 十六队 | 2018006961325 | 证件查验阅读一体机 | 宝捷拿 | 7034M.111 | 2018-10-08 | 1 | 18020 | 18020 | 彭臻 | T2入境验证台43
4968 | 十六队 | 2015003906451 | 证件阅读仪 | 3M | PV60 | 2015-08-26 | 1 | 20000 | 20000 | 彭臻 | 311仓库
| 十六队 |  | 指纹自动识别系统 | 盛视 | MV8027 | 2018-10-30 | 1 | 15500 | 15500 | 彭臻 | T2入境验证台43
| 十六队 |  | 指纹自动识别系统 | 盛视 | MV1088 | 2018-10-19 | 1 | 5000 | 5000 | 彭臻 | T2入境验证台43
4969 | 十六队 | 20140003538990 | 出入境制证设备 | * | * | 2014-07-23 | 1 | 51334.5 | 51334.5 | 彭臻 | T2入境验证台44
4970 | 十六队 | 0814193B | 旅客满意度评价仪 | * | * | 2008-03-01 | 1 | 1140 | 1140 | 彭臻 | T2入境验证台44
4971 | 十六队 | 2015003702021 | 摄像机 | 罗技 | C310 | 2015-05-12 | 1 | 240 | 240 | 彭臻 | 311仓库
4972 | 十六队 | 2015003702022 | 摄像机 | 罗技 | C310 | 2015-05-12 | 1 | 240 | 240 | 彭臻 | 311仓库
4973 | 十六队 | 2013006309704 | 验证台专用文检仪 | 宝捷拿 | Truescan | 2013-11-20 | 1 | 8000 | 8000 | 彭臻 | 311仓库
4974 | 十六队 | 2018006961326 | 证件查验阅读一体机 | 宝捷拿 | 7034M.111 | 2018-10-08 | 1 | 18020 | 18020 | 彭臻 | T2入境验证台44
| 十六队 |  | 指纹自动识别系统 | 盛视 | MV8027 | 2018-10-30 | 1 | 15500 | 15500 | 彭臻 | T2入境验证台43
| 十六队 |  | 指纹自动识别系统 | 盛视 | MV1088 | 2018-10-19 | 1 | 5000 | 5000 | 彭臻 | T2入境验证台43
4975 | 十六队 | 0814183B | 旅客满意度评价仪 | * | * | 2008-03-01 | 1 | 1140 | 1140 | 彭臻 | T2入境验证台45
4976 | 十六队 | 2015003702019 | 摄像机 | 罗技 | C310 | 2015-05-12 | 1 | 240 | 240 | 彭臻 | 311仓库
4977 | 十六队 | 2015003702020 | 摄像机 | 罗技 | C310 | 2015-05-12 | 1 | 240 | 240 | 彭臻 | 311仓库
4978 | 十六队 | 20130002301395 | 台式计算机 | 联想 | 启天4380/21.5WLED | 2013-07-18 | 1 | 4550 | 4550 | 胡秋实 | T2入境验证台45
4979 | 十六队 | 2018006961327 | 证件查验阅读一体机 | 宝捷拿 | 7034M.111 | 2018-10-08 | 1 | 18020 | 18020 | 彭臻 | T2入境验证台45
| 十六队 |  | 指纹自动识别系统 | 盛视 | MV8027 | 2018-10-30 | 1 | 15500 | 15500 | 彭臻 | T2入境验证台45
| 十六队 |  | 指纹自动识别系统 | 盛视 | MV1088 | 43392 | 1 | 5000 | 5000 | 彭臻 | T2入境验证台45
|  |  | 热转印标签打印机 | 斑马 | GX430T | 42584 | 1 | 4980 | 4980 | 彭臻 | T2入境验证台45
4980 | 十六队 | 0802973B | 电话机 | 飞利浦 | TD-2801 | 2008-02-01 | 1 | 109.98 | 109.98 | 彭臻 | T2入境验证台46
4981 | 十六队 | 0814643B | 旅客满意度评价仪 | * | * | 2008-03-01 | 1 | 1140 | 1140 | 彭臻 | T2入境验证台46
4982 | 十六队 | 2015003702017 | 摄像机 | 罗技 | C310 | 2015-05-12 | 1 | 240 | 240 | 彭臻 | 311仓库
4983 | 十六队 | 2015003702018 | 摄像机 | 罗技 | C310 | 2015-05-12 | 1 | 240 | 240 | 彭臻 | 311仓库
4984 | 十六队 | 20130002301393 | 台式计算机 | 联想 | 启天4380/21.5WLED | 2013-07-18 | 1 | 4550 | 4550 | 胡秋实 | 311仓库
4985 | 十六队 | 2018006961357 | 证件查验阅读一体机 | 宝捷拿 | 7034M.111 | 2018-10-08 | 1 | 18020 | 18020 | 彭臻 | T2入境验证台46
| 十六队 |  | 指纹自动识别系统 | 盛视 | MV8027 | 2018-10-30 | 1 | 15500 | 15500 | 彭臻 | T2入境验证台46
| 十六队 |  | 指纹自动识别系统 | 盛视 | MV1088 | 43392 | 1 | 5000 | 5000 | 彭臻 | T2入境验证台46
4986 | 十六队 | 0814453B | 旅客满意度评价仪 | * | * | 2008-03-01 | 1 | 1140 | 1140 | 彭臻 | T2入境验证台47
4987 | 十六队 | 2015003702015 | 摄像机 | 罗技 | C310 | 2015-05-12 | 1 | 240 | 240 | 彭臻 | 311仓库
4988 | 十六队 | 2015003702016 | 摄像机 | 罗技 | C310 | 2015-05-12 | 1 | 240 | 240 | 彭臻 | 311仓库
4989 | 十六队 | 20130002301392 | 台式计算机 | 联想 | 启天4380/21.5WLED | 2013-07-18 | 1 | 4550 | 4550 | 胡秋实 | 311仓库
4990 | 十六队 | 2018006961337 | 证件查验阅读一体机 | 宝捷拿 | 7034M.111 | 2018-10-08 | 1 | 18020 | 18020 | 彭臻 | T2入境验证台47
| 十六队 |  | 指纹自动识别系统 | 盛视 | MV8027 | 2018-10-30 | 1 | 15500 | 15500 | 彭臻 | T2入境验证台47
| 十六队 |  | 指纹自动识别系统 | 盛视 | MV1088 | 43392 | 1 | 5000 | 5000 | 彭臻 | T2入境验证台47
4991 | 十六队 | 0802993B | 电话机 | 飞利浦 | TD-2801 | 2008-02-01 | 1 | 109.98 | 109.98 | 彭臻 | T2入境验证台48
4992 | 十六队 | 0814433B | 旅客满意度评价仪 | * | * | 2008-03-01 | 1 | 1140 | 1140 | 彭臻 | T2入境验证台48
4993 | 十六队 | 2015003702013 | 摄像机 | 罗技 | C310 | 2015-05-12 | 1 | 240 | 240 | 彭臻 | 311仓库
4994 | 十六队 | 2015003702014 | 摄像机 | 罗技 | C310 | 2015-05-12 | 1 | 240 | 240 | 彭臻 | 311仓库
4995 | 十六队 | 20130002301303 | 台式计算机 | 联想 | 启天4380/21.5WLED | 2013-07-18 | 1 | 4550 | 4550 | 胡秋实 | T2入境验证台48
4996 | 十六队 | 2018006961338 | 证件查验阅读一体机 | 宝捷拿 | 7034M.111 | 2018-10-08 | 1 | 18020 | 18020 | 彭臻 | T2入境验证台48
4997 | 十六队 | 2015003906455 | 证件阅读仪 | 3M | PV60 | 2015-08-26 | 1 | 20000 | 20000 | 彭臻 | 311仓库
| 十六队 |  | 指纹自动识别系统 | 盛视 | MV8027 | 2018-10-30 | 1 | 15500 | 15500 | 彭臻 | T2入境验证台48
| 十六队 |  | 指纹自动识别系统 | 盛视 | MV1088 | 43392 | 1 | 5000 | 5000 | 彭臻 | T2入境验证台48
4998 | 十六队 | 20130002301315 | 台式计算机 | 联想 | 启天4380/20WLED | 2013-07-18 | 1 | 4350 | 4350 | 彭臻 | T2入境验证台5
4999 | 十六队 | 2017006601312 | 台式计算机 | 清华同方 | 超翔Z8000-61872 | 2017-07-06 | 1 | 4696.5 | 4696.5 | 彭臻 | T2入境验证台5
5000 | 十六队 | 2014003899665 | 条码扫描仪 | 霍尼韦尔 | X1900GH | 2014-10-15 | 1 | 1400 | 1400 | 彭臻 | T2入境验证台5
5001 | 十六队 | 2018006961243 | 证件查验阅读一体机 | 宝捷拿 | 7034M.111 | 2018-10-08 | 1 | 18020 | 18020 | 彭臻 | T2入境验证台5
| 十六队 |  | 指纹自动识别系统 | 盛视 | MV8027 | 2018-10-30 | 1 | 15500 | 15500 | 彭臻 | T2入境验证台5
| 十六队 |  | 指纹自动识别系统 | 盛视 | MV1088 | 43392 | 1 | 5000 | 5000 | 彭臻 | T2入境验证台5
5002 | 十六队 | 0803003B | 电话机 | 飞利浦 | TD-2801 | 2008-02-01 | 1 | 109.98 | 109.98 | 彭臻 | T2入境验证台51
5003 | 十六队 | 0814423B | 旅客满意度评价仪 | * | * | 2008-03-01 | 1 | 1140 | 1140 | 彭臻 | T2入境验证台51
8016 | 十六队 | 2016006521953 | 热转印标签打印机 | 斑马 | GX430T | 2016-08-02 | 1 | 4980 | 4980 | 彭臻 | T2入境验证台5
5004 | 十六队 | 2015003702011 | 摄像机 | 罗技 | C310 | 2015-05-12 | 1 | 240 | 240 | 彭臻 | 311仓库
5005 | 十六队 | 2015003702012 | 摄像机 | 罗技 | C310 | 2015-05-12 | 1 | 240 | 240 | 彭臻 | 311仓库
5006 | 十六队 | 20130002301299 | 台式计算机 | 联想 | 启天4380/21.5WLED | 2013-07-18 | 1 | 4550 | 4550 | 胡秋实 | 311仓库
5007 | 十六队 | 2015003906456 | 证件阅读仪 | 3M | PV60 | 2015-08-26 | 1 | 20000 | 20000 | 彭臻 | T2入境验证台51
| 十六队 |  | 指纹自动识别系统 | 盛视 | MV8027 | 2018-10-30 | 1 | 15500 | 15500 | 彭臻 | T2入境验证台51
| 十六队 |  | 指纹自动识别系统 | 盛视 | MV1088 | 43392 | 1 | 5000 | 5000 | 彭臻 | T2入境验证台51
5008 | 十六队 | 0803013B | 电话机 | 飞利浦 | TD-2801 | 2008-02-01 | 1 | 109.98 | 109.98 | 彭臻 | T2入境验证台52
5009 | 十六队 | 0814413B | 旅客满意度评价仪 | * | * | 2008-03-01 | 1 | 1140 | 1140 | 彭臻 | T2入境验证台52
5010 | 十六队 | 2017006769581 | 全页式证件阅读机 | 3M | PV60 | 2017-07-04 | 1 | 19000 | 19000 | 彭臻 | T2入境验证台52
5011 | 十六队 | 2015003702009 | 摄像机 | 罗技 | C310 | 2015-05-12 | 1 | 240 | 240 | 彭臻 | 311仓库
5012 | 十六队 | 2015003702010 | 摄像机 | 罗技 | C310 | 2015-05-12 | 1 | 240 | 240 | 彭臻 | 311仓库
5013 | 十六队 | 20130002301298 | 台式计算机 | 联想 | 启天4380/21.5WLED | 2013-07-18 | 1 | 4550 | 4550 | 胡秋实 | 311仓库
| 十六队 |  | 指纹自动识别系统 | 盛视 | MV8027 | 2018-10-30 | 1 | 15500 | 15500 | 彭臻 | T2入境验证台52
| 十六队 |  | 指纹自动识别系统 | 盛视 | MV1088 | 43392 | 1 | 5000 | 5000 | 彭臻 | T2入境验证台52
5014 | 十六队 | 20140003538996 | 出入境制证设备 | * | * | 2014-07-23 | 1 | 88984.5 | 88984.5 | 彭臻 | T2入境验证台53
5015 | 十六队 | 0814403B | 旅客满意度评价仪 | * | * | 2008-03-01 | 1 | 1140 | 1140 | 彭臻 | T2入境验证台53
5016 | 十六队 | 2015003702007 | 摄像机 | 罗技 | C310 | 2015-05-12 | 1 | 240 | 240 | 彭臻 | 311仓库
5017 | 十六队 | 2015003702008 | 摄像机 | 罗技 | C310 | 2015-05-12 | 1 | 240 | 240 | 彭臻 | 311仓库
5018 | 十六队 | 20130002301423 | 台式计算机 | 联想 | 启天4380/21.5WLED | 2013-07-18 | 1 | 4550 | 4550 | 彭臻 | 311仓库
5019 | 十六队 | 2013006309705 | 验证台专用文检仪 | 宝捷拿 | Truescan | 2013-11-20 | 1 | 8000 | 8000 | 彭臻 | 311仓库
| 十六队 |  | 指纹自动识别系统 | 盛视 | MV8027 | 2018-10-30 | 1 | 15500 | 15500 | 彭臻 | T2入境验证台53
| 十六队 |  | 指纹自动识别系统 | 盛视 | MV1088 | 43392 | 1 | 5000 | 5000 | 彭臻 | T2入境验证台53
5020 | 十六队 | 20140003538987 | 出入境制证设备 | * | * | 2014-07-23 | 1 | 51334.5 | 51334.5 | 彭臻 | T2入境验证台54
5021 | 十六队 | 0814393B | 旅客满意度评价仪 | * | * | 2008-03-01 | 1 | 1140 | 1140 | 彭臻 | T2入境验证台54
5022 | 十六队 | 2015003702005 | 摄像机 | 罗技 | C310 | 2015-05-12 | 1 | 240 | 240 | 彭臻 | 311仓库
5023 | 十六队 | 2015003702006 | 摄像机 | 罗技 | C310 | 2015-05-12 | 1 | 240 | 240 | 彭臻 | 311仓库
5024 | 十六队 | 20130002301295 | 台式计算机 | 联想 | 启天4380/21.5WLED | 2013-07-18 | 1 | 4550 | 4550 | 胡秋实 | T2入境验证台54
5025 | 十六队 | 2013006309706 | 验证台专用文检仪 | 宝捷拿 | Truescan | 2013-11-20 | 1 | 8000 | 8000 | 彭臻 | 311仓库
| 十六队 |  | 指纹自动识别系统 | 盛视 | MV8027 | 2018-10-30 | 1 | 15500 | 15500 | 彭臻 | T2入境验证台54
| 十六队 |  | 指纹自动识别系统 | 盛视 | MV1088 | 43392 | 1 | 5000 | 5000 | 彭臻 | T2入境验证台54
5026 | 十六队 | 0803023B | 电话机 | 飞利浦 | TD-2801 | 2008-02-01 | 1 | 109.98 | 109.98 | 彭臻 | T2入境验证台55
5027 | 十六队 | 0814383B | 旅客满意度评价仪 | * | * | 2008-03-01 | 1 | 1140 | 1140 | 彭臻 | T2入境验证台55
5028 | 十六队 | 2015003702003 | 摄像机 | 罗技 | C310 | 2015-05-12 | 1 | 240 | 240 | 彭臻 | 311仓库
5029 | 十六队 | 2015003702004 | 摄像机 | 罗技 | C310 | 2015-05-12 | 1 | 240 | 240 | 彭臻 | 311仓库
5030 | 十六队 | 20130002301292 | 台式计算机 | 联想 | 启天4380/21.5WLED | 2013-07-18 | 1 | 4550 | 4550 | 胡秋实 | T2机房
5031 | 十六队 | 2015003906518 | 证件阅读仪 | 3M | PV60 | 2015-08-26 | 1 | 20000 | 20000 | 彭臻 | 311仓库
| 十六队 |  | 指纹自动识别系统 | 盛视 | MV8027 | 2018-10-30 | 1 | 15500 | 15500 | 彭臻 | T2入境验证台55
| 十六队 |  | 指纹自动识别系统 | 盛视 | MV1088 | 43392 | 1 | 5000 | 5000 | 彭臻 | T2入境验证台55
1831 | 十六队 | 20140002690751 | 机读证件阅读器 | 3M | AT9000MKII | 2014-06-16 | 1 | 22900 | 22900 | 彭臻 | T2入境验证台55
5032 | 十六队 | 2008003353407 | 电话机 | 飞利浦 | TD-2801 | 2008-02-01 | 1 | 109.98 | 109.98 | 彭臻 | T2入境验证台56
5033 | 十六队 | 0814363B | 旅客满意度评价仪 | * | * | 2008-03-01 | 1 | 1140 | 1140 | 彭臻 | T2入境验证台56
5034 | 十六队 | 2015003702001 | 摄像机 | 罗技 | C310 | 2015-05-12 | 1 | 240 | 240 | 彭臻 | 311仓库
5035 | 十六队 | 2015003702002 | 摄像机 | 罗技 | C310 | 2015-05-12 | 1 | 240 | 240 | 彭臻 | 311仓库
5036 | 十六队 | 20130002301283 | 台式计算机 | 联想 | 启天4380/21.5WLED | 2013-07-18 | 1 | 4550 | 4550 | 胡秋实 | T2入境验证台56
5037 | 十六队 | 2015003906460 | 证件阅读仪 | 3M | PV60 | 2015-08-26 | 1 | 20000 | 20000 | 彭臻 | 311仓库
| 十六队 |  | 指纹自动识别系统 | 盛视 | MV8027 | 2018-10-30 | 1 | 15500 | 15500 | 彭臻 | T2入境验证台56
| 十六队 |  | 指纹自动识别系统 | 盛视 | MV1088 | 43392 | 1 | 5000 | 5000 | 彭臻 | T2入境验证台56
4753 | 十六队 | 2017006769607 | 全页式证件阅读机 | 3M | PV60 | 2017-07-04 | 1 | 19000 | 19000 | 彭臻 | T2入境验证台56
5038 | 十六队 | 0814133B | 旅客满意度评价仪 | * | * | 2008-03-01 | 1 | 1140 | 1140 | 彭臻 | 311仓库
5039 | 十六队 | 2015003701999 | 摄像机 | 罗技 | C310 | 2015-05-12 | 1 | 240 | 240 | 彭臻 | 311仓库
5040 | 十六队 | 2015003702000 | 摄像机 | 罗技 | C310 | 2015-05-12 | 1 | 240 | 240 | 彭臻 | 311仓库
5041 | 十六队 | 2015003906461 | 证件阅读仪 | 3M | PV60 | 2015-08-26 | 1 | 20000 | 20000 | 彭臻 | 311仓库
5042 | 十六队 | 2008003353406 | 电话机 | 飞利浦 | TD-2801 | 2008-02-01 | 1 | 109.98 | 109.98 | 彭臻 | 311仓库
5043 | 十六队 | 0814123B | 旅客满意度评价仪 | * | * | 2008-03-01 | 1 | 1140 | 1140 | 彭臻 | 311仓库
5044 | 十六队 | 2015003701997 | 摄像机 | 罗技 | C310 | 2015-05-12 | 1 | 240 | 240 | 彭臻 | 311仓库
5045 | 十六队 | 2015003701998 | 摄像机 | 罗技 | C310 | 2015-05-12 | 1 | 240 | 240 | 彭臻 | 311仓库
5046 | 十六队 | 2008003353405 | 电话机 | 飞利浦 | TD-2801 | 2008-02-01 | 1 | 109.98 | 109.98 | 彭臻 | 311仓库
5047 | 十六队 | 0814113B | 旅客满意度评价仪 | * | * | 2008-03-01 | 1 | 1140 | 1140 | 彭臻 | 311仓库
5048 | 十六队 | 2015003701995 | 摄像机 | 罗技 | C310 | 2015-05-12 | 1 | 240 | 240 | 彭臻 | 311仓库
5049 | 十六队 | 2015003701996 | 摄像机 | 罗技 | C310 | 2015-05-12 | 1 | 240 | 240 | 彭臻 | 311仓库
5050 | 十六队 | 2015003906463 | 证件阅读仪 | 3M | PV60 | 2015-08-26 | 1 | 20000 | 20000 | 彭臻 | 311仓库
5051 | 十六队 | 无标签 | 热转印标签打印机 | 斑马 | GX430T | 2016-08-02 | 1 | 4980 | 4980 | 彭臻 | T2入境验证台6
5052 | 十六队 | 2013003899789 | 台式计算机 | 联想 | 启天4380/21.5WLED | 2013-07-18 | 1 | 4550 | 4550 | 彭臻 | T2入境验证台6
5053 | 十六队 | 2018006961244 | 证件查验阅读一体机 | 宝捷拿 | 7034M.111 | 2018-10-08 | 1 | 18020 | 18020 | 彭臻 | T2入境验证台6
7698 | 十六队 | 0714893B | 旅客评价仪 | * | 边检专用 | 2007-11-01 | 1 | 1255 | 1255 | 彭臻 | T2入境验证台6
| 十六队 |  | 指纹自动识别系统 | 盛视 | MV8027 | 2018-10-30 | 1 | 15500 | 15500 | 彭臻 | T2入境验证台6
| 十六队 |  | 指纹自动识别系统 | 盛视 | MV1088 | 43392 | 1 | 5000 | 5000 | 彭臻 | T2入境验证台6
5054 | 十六队 | 2008003353404 | 电话机 | 飞利浦 | TD-2801 | 2008-02-01 | 1 | 109.98 | 109.98 | 彭臻 | 311仓库
5055 | 十六队 | 0814633B | 旅客满意度评价仪 | * | * | 2008-03-01 | 1 | 1140 | 1140 | 彭臻 | 311仓库
5056 | 十六队 | 2015003701993 | 摄像机 | 罗技 | C310 | 2015-05-12 | 1 | 240 | 240 | 彭臻 | 311仓库
5057 | 十六队 | 2015003701994 | 摄像机 | 罗技 | C310 | 2015-05-12 | 1 | 240 | 240 | 彭臻 | 311仓库
5058 | 十六队 | 2008003353403 | 电话机 | 飞利浦 | TD-2801 | 2008-02-01 | 1 | 109.98 | 109.98 | 彭臻 | 311仓库
5059 | 十六队 | 0814523B | 旅客满意度评价仪 | * | * | 2008-03-01 | 1 | 1140 | 1140 | 彭臻 | 311仓库
5060 | 十六队 | 2015003701991 | 摄像机 | 罗技 | C310 | 2015-05-12 | 1 | 240 | 240 | 彭臻 | 311仓库
5061 | 十六队 | 2015003701992 | 摄像机 | 罗技 | C310 | 2015-05-12 | 1 | 240 | 240 | 彭臻 | 311仓库
5062 | 十六队 | 2008003353402 | 电话机 | 飞利浦 | TD-2801 | 2008-02-01 | 1 | 109.98 | 109.98 | 彭臻 | 311仓库
5063 | 十六队 | 0814623B | 旅客满意度评价仪 | * | * | 2008-03-01 | 1 | 1140 | 1140 | 彭臻 | 311仓库
5064 | 十六队 | 2015003701989 | 摄像机 | 罗技 | C310 | 2015-05-12 | 1 | 240 | 240 | 彭臻 | 311仓库
5065 | 十六队 | 2015003701990 | 摄像机 | 罗技 | C310 | 2015-05-12 | 1 | 240 | 240 | 彭臻 | 311仓库
5066 | 十六队 | 2015003906465 | 证件阅读仪 | 3M | PV60 | 2015-08-26 | 1 | 20000 | 20000 | 彭臻 | 311仓库
5067 | 十六队 | 0814613B | 旅客满意度评价仪 | * | * | 2008-03-01 | 1 | 1140 | 1140 | 彭臻 | T2机房
5068 | 十六队 | 2015003701987 | 摄像机 | 罗技 | C310 | 2015-05-12 | 1 | 240 | 240 | 彭臻 | 311仓库
5069 | 十六队 | 2015003701988 | 摄像机 | 罗技 | C310 | 2015-05-12 | 1 | 240 | 240 | 彭臻 | 311仓库
5070 | 十六队 | 2008003353400 | 电话机 | 飞利浦 | TD-2801 | 2008-02-01 | 1 | 109.98 | 109.98 | 彭臻 | 311仓库
5071 | 十六队 | 无标签 | 旅客满意度评价仪 | * | * | 2008-03-01 | 1 | 1140 | 1140 | 彭臻 | T2入境2号台
5072 | 十六队 | 2015003701975 | 摄像机 | 罗技 | C310 | 2015-05-12 | 1 | 240 | 240 | 彭臻 | 311仓库
5073 | 十六队 | 2015003701976 | 摄像机 | 罗技 | C310 | 2015-05-12 | 1 | 240 | 240 | 彭臻 | 311仓库
5074 | 十六队 | 0803403B | 电话机 | 飞利浦 | TD-2801 | 2008-02-01 | 1 | 109.98 | 109.98 | 彭臻 | 311仓库
5075 | 十六队 | 0814583B | 旅客满意度评价仪 | * | * | 2008-03-01 | 1 | 1140 | 1140 | 彭臻 | 311仓库
5076 | 十六队 | 2015003701973 | 摄像机 | 罗技 | C310 | 2015-05-12 | 1 | 240 | 240 | 彭臻 | 311仓库
5077 | 十六队 | 2015003701974 | 摄像机 | 罗技 | C310 | 2015-05-12 | 1 | 240 | 240 | 彭臻 | 311仓库
5078 | 十六队 | 2015003906468 | 证件阅读仪 | 3M | PV60 | 2015-08-26 | 1 | 20000 | 20000 | 彭臻 | 311仓库
5079 | 十六队 | 2008003352941 | 电话机 | 飞利浦 | TD-2801 | 2008-02-01 | 1 | 109.98 | 109.98 | 彭臻 | 311仓库
5080 | 十六队 | 无标签 | 旅客满意度评价仪 | * | * | 2008-03-01 | 1 | 1140 | 1140 | 彭臻 | 311仓库
5081 | 十六队 | 2015003701971 | 摄像机 | 罗技 | C310 | 2015-05-12 | 1 | 240 | 240 | 彭臻 | 311仓库
5082 | 十六队 | 2015003701972 | 摄像机 | 罗技 | C310 | 2015-05-12 | 1 | 240 | 240 | 彭臻 | 311仓库
5083 | 十六队 | 2015003906469 | 证件阅读仪 | 3M | PV60 | 2015-08-26 | 1 | 20000 | 20000 | 彭臻 | 311仓库
5084 | 十六队 | 2008003351393 | 电话机 | 飞利浦 | TD-2801 | 2008-02-01 | 1 | 109.98 | 109.98 | 彭臻 | 311仓库
5085 | 十六队 | 无标签 | 旅客满意度评价仪 | * | * | 2008-03-01 | 1 | 1140 | 1140 | 彭臻 | 311仓库
5086 | 十六队 | 2015003701969 | 摄像机 | 罗技 | C310 | 2015-05-12 | 1 | 240 | 240 | 彭臻 | 311仓库
5087 | 十六队 | 2015003701970 | 摄像机 | 罗技 | C310 | 2015-05-12 | 1 | 240 | 240 | 彭臻 | 311仓库
5088 | 十六队 | 2015003906470 | 证件阅读仪 | 3M | PV60 | 2015-08-26 | 1 | 20000 | 20000 | 彭臻 | 311仓库
5089 | 十六队 | 2008003336516 | 电话机 | 飞利浦 | TD-2801 | 2008-02-01 | 1 | 109.98 | 109.98 | 彭臻 | 311仓库
5090 | 十六队 | 0814553B | 旅客满意度评价仪 | * | * | 2008-03-01 | 1 | 1140 | 1140 | 彭臻 | 311仓库
5091 | 十六队 | 1202883B | 扫描枪 | 霍尼韦尔 | X1900GHD | 2012-02-01 | 1 | 1660 | 1660 | 彭臻 | T2入境验证台7
5092 | 十六队 | 2013003906508 | 台式计算机 | 联想 | 启天4380/21.5WLED | 2013-07-18 | 1 | 4550 | 4550 | 彭臻 | T2入境验证台7
5093 | 十六队 | 2017006601313 | 台式计算机 | 清华同方 | 超翔Z8000-61872 | 2017-07-06 | 1 | 4696.5 | 4696.5 | 彭臻 | T2入境验证台7
5094 | 十六队 | 2018006961245 | 证件查验阅读一体机 | 宝捷拿 | 7034M.111 | 2018-10-08 | 1 | 18020 | 18020 | 彭臻 | T2入境验证台7
|  | 2016006521948 | 热转印标签打印机 | 斑马 | GX430T | 2016-08-02 | 1 | 4980 | 4980 | 彭臻 | T2入境验证台7
| 十六队 |  | 指纹自动识别系统 | 盛视 | MV8027 | 2018-10-30 | 1 | 15500 | 15500 | 彭臻 | T2入境验证台7
| 十六队 |  | 指纹自动识别系统 | 盛视 | MV1088 | 43392 | 1 | 5000 | 5000 | 彭臻 | T2入境验证台7
5095 | 十六队 | 0802753B | 电话机 | 飞利浦 | TD-2801 | 2008-02-01 | 1 | 109.98 | 109.98 | 彭臻 | T2入境验证台77
5096 | 十六队 | 0814543B | 旅客满意度评价仪 | * | * | 2008-03-01 | 1 | 1140 | 1140 | 彭臻 | T2入境验证台77
5097 | 十六队 | 20130002301440 | 台式计算机 | 联想 | 启天4380/21.5WLED | 2013-07-18 | 1 | 4550 | 4550 | 彭臻 | T2入境验证台77
5098 | 十六队 | 2015003906520 | 证件阅读仪 | 3M | PV60 | 2015-08-26 | 1 | 20000 | 20000 | 彭臻 | 311仓库
2678 | 十六队 | 2015003906481 | 证件阅读仪 | 3M | PV60 | 2015-08-26 | 1 | 20000 | 20000 | 彭臻 | T2入境验证台77
5099 | 十六队 | 0814533B | 旅客满意度评价仪 | * | * | 2008-03-01 | 1 | 1140 | 1140 | 彭臻 | T2入境验证台78
5100 | 十六队 | 20130002301426 | 台式计算机 | 联想 | 启天4380/21.5WLED | 2013-07-18 | 1 | 4550 | 4550 | 胡秋实 | T2入境验证台78
5101 | 十六队 | 2015003906471 | 证件阅读仪 | 3M | PV60 | 2015-08-26 | 1 | 20000 | 20000 | 彭臻 | T2入境验证台79
5102 | 十六队 | 2011003323081 | 活体指纹采集系统 | 东方金指 | * | 2011-01-01 | 1 | 4500 | 4500 | 彭臻 | T2机房
5103 | 十六队 | 0814513B | 旅客满意度评价仪 | * | * | 2008-03-01 | 1 | 1140 | 1140 | 彭臻 | T2入境验证台79
5104 | 十六队 | 2015003701967 | 摄像机 | 罗技 | C310 | 2015-05-12 | 1 | 240 | 240 | 彭臻 | T2入境验证台79
5105 | 十六队 | 20130002301284 | 台式计算机 | 联想 | 启天4380/21.5WLED | 2013-07-18 | 1 | 4550 | 4550 | 彭臻 | T2入境验证台79
| 十六队 |  | 指纹自动识别系统 | 盛视 | MV8027 | 2018-10-30 | 1 | 15500 | 15500 | 彭臻 | T2入境验证台79
| 十六队 |  | 指纹自动识别系统 | 盛视 | MV1088 | 43392 | 1 | 5000 | 5000 | 彭臻 | T2入境验证台79
|  | 模糊 | 全页式证件阅读机 | 3M | PV60 | 2017-07-04 | 1 | 19000 | 19000 | 彭臻 | T2入境验证台80
5106 | 十六队 | 0815453B | 旅客满意度评价仪 | * | * | 2008-03-01 | 1 | 1140 | 1140 | 彭臻 | T2入境验证台8
5107 | 十六队 | 2016006521949 | 热转印标签打印机 | 斑马 | GX430T | 2016-08-02 | 1 | 4980 | 4980 | 彭臻 | T2入境验证台8
5108 | 十六队 | 2015003702217 | 摄像机 | 罗技 | C310 | 2015-05-12 | 1 | 240 | 240 | 彭臻 | 311仓库
5109 | 十六队 | 2015003702218 | 摄像机 | 罗技 | C310 | 2015-05-12 | 1 | 240 | 240 | 彭臻 | 311仓库
5110 | 十六队 | 2013003899787 | 台式计算机 | 联想 | 启天4380/21.5WLED | 2013-07-18 | 1 | 4550 | 4550 | 彭臻 | T2入境验证台8
5111 | 十六队 | 2018006961246 | 证件查验阅读一体机 | 宝捷拿 | 7034M.111 | 2018-10-08 | 1 | 18020 | 18020 | 彭臻 | T2入境验证台8
| 十六队 |  | 指纹自动识别系统 | 盛视 | MV8027 | 2018-10-30 | 1 | 15500 | 15500 | 彭臻 | T2入境验证台8
| 十六队 |  | 指纹自动识别系统 | 盛视 | MV1088 | 43392 | 1 | 5000 | 5000 | 彭臻 | T2入境验证台8
5112 | 十六队 | 0814503B | 旅客满意度评价仪 | * | * | 2008-03-01 | 1 | 1140 | 1140 | 彭臻 | T2入境验证台80
5113 | 十六队 | 2015003701965 | 摄像机 | 罗技 | C310 | 2015-05-12 | 1 | 240 | 240 | 彭臻 | T2入境验证台80
5114 | 十六队 | 20130002301442 | 台式计算机 | 联想 | 启天4380/21.5WLED | 2013-07-18 | 1 | 4550 | 4550 | 彭臻 | T2入境验证台80
5115 | 十六队 | 2015003906472 | 证件阅读仪 | 3M | PV60 | 2015-08-26 | 1 | 20000 | 20000 | 彭臻 | T2入境验证台78
| 十六队 |  | 指纹自动识别系统 | 盛视 | MV8027 | 2018-10-30 | 1 | 15500 | 15500 | 彭臻 | T2入境验证台80
| 十六队 |  | 指纹自动识别系统 | 盛视 | MV1088 | 43392 | 1 | 5000 | 5000 | 彭臻 | T2入境验证台80
5116 | 十六队 | 1202723B | 扫描枪 | 霍尼韦尔 | X1900GHD | 2012-02-01 | 1 | 1660 | 1660 | 彭臻 | T2入境验证台9
5117 | 十六队 | 2013003899785 | 台式计算机 | 联想 | 启天4380/21.5WLED | 2013-07-18 | 1 | 4550 | 4550 | 彭臻 | T2入境验证台9
5118 | 十六队 | 2017006769533 | 台式计算机 | 联想 | ThinkCentre M8600t-D040 | 2017-05-24 | 1 | 4836 | 4836 | 彭臻 | T2入境验证台9
5119 | 十六队 | 2018006961247 | 证件查验阅读一体机 | 宝捷拿 | 7034M.111 | 2018-10-08 | 1 | 18020 | 18020 | 彭臻 | T2入境验证台9
| 十六队 |  | 指纹自动识别系统 | 盛视 | MV8027 | 2018-10-30 | 1 | 15500 | 15500 | 彭臻 | T2入境验证台9
| 十六队 |  | 指纹自动识别系统 | 盛视 | MV1088 | 43392 | 1 | 5000 | 5000 | 彭臻 | T2入境验证台9
|  |  | 热转印标签打印机 | 斑马 | GX430T | 2016-08-02 | 1 | 4980 | 4980 | 彭臻 | T2入境验证台9
7662 | 十六队 | 0713833B | 旅客评价仪 | * | 边检专用 | 2007-11-01 | 1 | 1255 | 1255 | 彭臻 | T2入境验证台9
5120 | 十六队 | 2016003915716 | 110报警系统 | HONEYWELL | * | 2016-04-14 | 1 | 3500 | 3500 | 彭臻 | T2入境指挥台
5121 | 十六队 | 0823463B | 报警灯 | * | * | 2008-08-01 | 1 | 800 | 800 | 彭臻 | T2入境指挥台
5122 | 十六队 | 2015003878659 | 车台 | 摩托罗拉 | XIPM8268 | 2015-07-28 | 1 | 4545 | 4545 | 彭臻 | T2入境指挥台
5123 | 十六队 | 2012003308911 | 电视吊架 | * | * | 2012-09-01 | 1 | 3800 | 3800 | 彭臻 | T2入境指挥台
5124 | 十六队 | 2012003308912 | 电视吊架 | * | * | 2012-09-01 | 1 | 3800 | 3800 | 彭臻 | T2入境指挥台
5125 | 十六队 | 20130002082579 | 激光传真机 | BROTHER(兄弟） | FAX-2990 | 2013-06-27 | 1 | 2200 | 2200 | 彭臻 | T2入境指挥台
5126 | 十六队 | 20130002082583 | 激光传真机 | BROTHER(兄弟） | FAX-2990 | 2013-06-27 | 1 | 2200 | 2200 | 彭臻 | T2入境指挥台
5127 | 十六队 | 20130002095962 | 三星打印机 | 三星 | ML-3710ND | 2013-08-23 | 1 | 1070 | 1070 | 彭臻 | T2入境指挥台
5128 | 十六队 | 2015003701964 | 摄像机 | 罗技 | C310 | 2015-05-12 | 1 | 240 | 240 | 彭臻 | T2入境指挥台
5129 | 十六队 | 20130002301422 | 台式计算机 | 联想 | 启天4380/21.5WLED | 2013-07-18 | 1 | 4550 | 4550 | 彭臻 | T2入境指挥台
5130 | 十六队 | 20130002662863 | 台式计算机 | 联想 | 启天M43500(梅沙专用) | 2013-11-21 | 1 | 5000 | 5000 | 胡秋实 | T2入境指挥台
5131 | 十六队 | 2017006601334 | 台式计算机 | 清华同方 | 超翔Z8000-61872 | 2017-07-06 | 1 | 4696.5 | 4696.5 | 彭臻 | T2入境指挥台
5132 | 十六队 | 2017006601335 | 台式计算机 | 清华同方 | 超翔Z8000-61872 | 2017-07-06 | 1 | 4696.5 | 4696.5 | 彭臻 | T2入境指挥台
5133 | 十六队 | 2017006601336 | 台式计算机 | 清华同方 | 超翔Z8000-61872 | 2017-07-06 | 1 | 4696.5 | 4696.5 | 彭臻 | T2入境指挥台
5134 | 十六队 | 2017006601337 | 台式计算机 | 清华同方 | 超翔Z8000-61872 | 2017-07-06 | 1 | 4696.5 | 4696.5 | 彭臻 | T2入境指挥台
5135 | 十六队 | 1203953B | 台式计算机（清华同方） | 清华同方 | 同方超翔Z780C | 2012-05-01 | 1 | 4310 | 4310 | 彭臻 | T2入境指挥台
5136 | 十六队 | 1203983B | 台式计算机（清华同方） | 清华同方 | 同方超翔Z780C | 2012-05-01 | 1 | 4310 | 4310 | 彭臻 | T2入境指挥台
5137 | 十六队 | 20130002305031 | 台式计算机（清华同方） | 清华同方 | 超越L400 | 2013-12-11 | 1 | 4090 | 4090 | 彭臻 | T2入境指挥台
5138 | 十六队 | 0804113B | 稳压电源 | * | DV-12 | 2007-12-01 | 1 | 450 | 450 | 彭臻 | T2入境指挥台
5139 | 十六队 | 0811403B | 吸盘天线 | 泰微 | 中吸盘 | 2007-12-01 | 1 | 140 | 140 | 彭臻 | T2入境指挥台
5140 | 十六队 | 2012003350598 | 夏普彩电52LX620A | 夏普 | LCD-52LX620A | 2012-02-01 | 1 | 12000 | 12000 | 彭臻 | 311仓库
5141 | 十六队 | 2018006961365 | 证件查验阅读一体机 | 宝捷拿 | 7034M.111 | 2018-10-08 | 1 | 18020 | 18020 | 彭臻 | T2入境指挥台
5142 | 十六队 | 20130002301182 | 台式计算机 | 联想 | 启天4380/20WLED | 2013-07-18 | 1 | 4350 | 4350 | 彭臻 | T2入境指挥台（小）
5143 | 十六队 | 20130002301329 | 台式计算机 | 联想 | 启天4380/21.5WLED | 2013-07-18 | 1 | 4550 | 4550 | 彭臻 | T2入境指挥台（小）
5144 | 十六队 | 2013003899641 | 台式计算机 | 联想 | 启天M43500(梅沙专用) | 2013-11-21 | 1 | 5000 | 5000 | 彭臻 | T2入境指挥台（小）
5145 | 十六队 | 1204143B | 台式计算机（清华同方） | 清华同方 | 同方超翔Z780C | 2012-05-01 | 1 | 4310 | 4310 | 彭臻 | T2入境指挥台（小）
5146 | 十六队 | 1204153B | 台式计算机（清华同方） | 清华同方 | 同方超翔Z780C | 2012-05-01 | 1 | 4310 | 4310 | 彭臻 | 311仓库
5147 | 十六队 | 1204213B | 台式计算机（清华同方） | 清华同方 | 同方超翔Z780C | 2012-05-01 | 1 | 4310 | 4310 | 彭臻 | T2入境指挥台（小）
5148 | 十六队 | 1204223B | 台式计算机（清华同方） | 清华同方 | 同方超翔Z780C | 2012-05-01 | 1 | 4310 | 4310 | 彭臻 | T2入境指挥台（小）
5149 | 十六队 | 2018006961393 | 证件查验阅读一体机 | 宝捷拿 | 7034M.111 | 2018-10-08 | 1 | 18020 | 18020 | 彭臻 | T2入境指挥台（小）
|  | 无标签 | 车台 | 摩托罗拉 | XIPM8268 | 2015-07-28 | 1 | 4545 | 4545 | 彭臻 | T2入境指挥台（小）
|  | 无标签 | 吸盘天线 | 泰微 | 中吸盘 | 2007-12-01 | 1 | 140 | 140 | 彭臻 | T2入境指挥台（小）
5150 | 十六队 | 无标签 | 验证台报警系统-指挥台大功率警号+电源模块 | 定制 | 4个 | 2010-04-01 | 1 | 2880 | 2880 | 彭臻 | T2入、出境指挥台
5151 | 十六队 | 2010003400856 | 验证台报警系统-指挥台紧急按钮 | 国产 | 2个 | 2010-04-01 | 1 | 204 | 204 | 彭臻 | T2入境指挥台
5152 | 十六队 | 2015003906473 | 证件阅读仪 | 3M | PV60 | 2015-08-26 | 1 | 20000 | 20000 | 彭臻 | T2入境指挥台
5153 | 十六队 | 2009003324656 | 出入境旅客自助查验系统 | * | * | 2009-07-01 | 1 | 198700 | 198700 | 彭臻 | T2入境自助通道1
5154 | 十六队 | 2014003654672 | 检查系统 | 盛视科技 | * | 2014-11-15 | 1 | 82000 | 82000 | 彭臻 | T2入境自助通道1
5155 | 十六队 | 2015003935475 | 自助查验通道改造 | * | * | 2015-12-07 | 1 | 65625 | 65625 | 彭臻 | T2入境自助通道１
5156 | 十六队 | 2009003350804 | 出入境旅客自助查验系统 | * | * | 2009-07-01 | 1 | 198700 | 198700 | 彭臻 | T2入境自助通道10
5157 | 十六队 | 2014003654668 | 检查系统 | 盛视科技 | * | 2014-11-15 | 1 | 82000 | 82000 | 彭臻 | T2入境自助通道10
5158 | 十六队 | 2015003935483 | 自助查验通道改造 | * | * | 2015-12-07 | 1 | 65625 | 65625 | 彭臻 | T2入境自助通道10
5159 | 十六队 | 2014003654669 | 检查系统 | 盛视科技 | * | 2014-11-15 | 1 | 82000 | 82000 | 彭臻 | T2入境自助通道11
5160 | 十六队 | 2015003935484 | 自助查验通道改造 | * | * | 2015-12-07 | 1 | 65625 | 65625 | 彭臻 | T2入境自助通道11
5161 | 十六队 | 2014003654670 | 检查系统 | 盛视科技 | * | 2014-11-15 | 1 | 82000 | 82000 | 彭臻 | T2入境自助通道12
5162 | 十六队 | 2015003935485 | 自助查验通道改造 | * | * | 2015-12-07 | 1 | 65625 | 65625 | 彭臻 | T2入境自助通道12
5163 | 十六队 | 2014003654671 | 检查系统 | 盛视科技 | * | 2014-11-15 | 1 | 82000 | 82000 | 彭臻 | T2入境自助通道13
5164 | 十六队 | 2015003935486 | 自助查验通道改造 | * | * | 2015-12-07 | 1 | 65625 | 65625 | 彭臻 | T2入境自助通道13
5165 | 十六队 | 2014003654676 | 检查系统 | 盛视科技 | * | 2014-11-15 | 1 | 82000 | 82000 | 彭臻 | T2入境自助通道14
5166 | 十六队 | 2015003935487 | 自助查验通道改造 | * | * | 2015-12-07 | 1 | 65625 | 65625 | 彭臻 | T2入境自助通道14
5167 | 十六队 | 2014003654673 | 检查系统 | 盛视科技 | * | 2014-11-15 | 1 | 82000 | 82000 | 彭臻 | T2入境自助通道15
5168 | 十六队 | 2015003935490 | 自助查验通道改造 | * | * | 2015-12-07 | 1 | 65625 | 65625 | 彭臻 | T2入境自助通道15
5169 | 十六队 | 2018006959754 | 视频防尾随设备 | 盛视 | MV8090-M18SC | 2018-10-19 | 1 | 33950 | 33950 | 彭臻 | T2入境自助通道16
5170 | 十六队 | 2017006770843 | 自助查验通道 | * | * | 2017-10-09 | 1 | 240140 | 240140 | 彭臻 | T2入境自助通道16
5171 | 十六队 | 2018006959755 | 视频防尾随设备 | 盛视 | MV8090-M18SC | 2018-10-19 | 1 | 33950 | 33950 | 彭臻 | T2入境自助通道17
5172 | 十六队 | 2017006770827 | 自助查验通道 | * | * | 2017-10-09 | 1 | 240140 | 240140 | 彭臻 | T2入境自助通道17
5173 | 十六队 | 2018006959756 | 视频防尾随设备 | 盛视 | MV8090-M18SC | 2018-10-19 | 1 | 33950 | 33950 | 彭臻 | T2入境自助通道18
5174 | 十六队 | 2017006770845 | 自助查验通道 | * | * | 2017-10-09 | 1 | 240140 | 240140 | 彭臻 | T2入境自助通道18
5175 | 十六队 | 2018006959757 | 视频防尾随设备 | 盛视 | MV8090-M18SC | 2018-10-19 | 1 | 33950 | 33950 | 彭臻 | T2入境自助通道19
5176 | 十六队 | 2017006770846 | 自助查验通道 | * | * | 2017-10-09 | 1 | 240140 | 240140 | 彭臻 | T2入境自助通道19
5177 | 十六队 | 2009003327788 | 出入境旅客自助查验系统 | * | * | 2009-07-01 | 1 | 198700 | 198700 | 彭臻 | T2入境自助通道2
5178 | 十六队 | 2014003654675 | 检查系统 | 盛视科技 | * | 2014-11-15 | 1 | 82000 | 82000 | 彭臻 | T2入境自助通道2
5179 | 十六队 | 2015003935424 | 自助查验通道改造 | * | * | 2015-12-07 | 1 | 65625 | 65625 | 彭臻 | T2入境自助通道２
5180 | 十六队 | 2018006959758 | 视频防尾随设备 | 盛视 | MV8090-M18SC | 2018-10-19 | 1 | 33950 | 33950 | 彭臻 | T2入境自助通道20
5181 | 十六队 | 2017006770847 | 自助查验通道 | * | * | 2017-10-09 | 1 | 240140 | 240140 | 彭臻 | T2入境自助通道20
5182 | 十六队 | 2018006960866 | 视频防尾随设备 | 盛视 | MV8090-M18SC | 2018-10-19 | 1 | 33950 | 33950 | 彭臻 | T2入境自助通道21
5183 | 十六队 | 2017006770848 | 自助查验通道 | * | * | 2017-10-09 | 1 | 240140 | 240140 | 彭臻 | T2入境自助通道21
5184 | 十六队 | 2018006959759 | 视频防尾随设备 | 盛视 | MV8090-M18SC | 2018-10-19 | 1 | 33950 | 33950 | 彭臻 | T2入境自助通道22
5185 | 十六队 | 2017006770849 | 自助查验通道 | * | * | 2017-10-09 | 1 | 240140 | 240140 | 彭臻 | T2入境自助通道22
5186 | 十六队 | 2018006959760 | 视频防尾随设备 | 盛视 | MV8090-M18SC | 2018-10-19 | 1 | 33950 | 33950 | 彭臻 | T2入境自助通道23
5187 | 十六队 | 2017006770850 | 自助查验通道 | * | * | 2017-10-09 | 1 | 240140 | 240140 | 彭臻 | T2入境自助通道23
5188 | 十六队 | 2018006959761 | 视频防尾随设备 | 盛视 | MV8090-M18SC | 2018-10-19 | 1 | 33950 | 33950 | 彭臻 | T2入境自助通道24
5189 | 十六队 | 2017006770851 | 自助查验通道 | * | * | 2017-10-09 | 1 | 240140 | 240140 | 彭臻 | T2入境自助通道24
5190 | 十六队 | 2018006959762 | 视频防尾随设备 | 盛视 | MV8090-M18SC | 2018-10-19 | 1 | 33950 | 33950 | 彭臻 | T2入境自助通道25
5191 | 十六队 | 2017006770852 | 自助查验通道 | * | * | 2017-10-09 | 1 | 240140 | 240140 | 彭臻 | T2入境自助通道25
5192 | 十六队 | 2018006960735 | 视频防尾随设备 | 盛视 | MV8090-M18SC | 2018-10-19 | 1 | 33950 | 33950 | 彭臻 | T2入境自助通道26
5193 | 十六队 | 2017006770853 | 自助查验通道 | * | * | 2017-10-09 | 1 | 240140 | 240140 | 彭臻 | T2入境自助通道26
5194 | 十六队 | 2018006960851 | 视频防尾随设备 | 盛视 | MV8090-M18SC | 2018-10-19 | 1 | 33950 | 33950 | 彭臻 | T2入境自助通道27
5195 | 十六队 | 2017006770854 | 自助查验通道 | * | * | 2017-10-09 | 1 | 240140 | 240140 | 彭臻 | T2入境自助通道27
5196 | 十六队 | 2018006960852 | 视频防尾随设备 | 盛视 | MV8090-M18SC | 2018-10-19 | 1 | 33950 | 33950 | 彭臻 | T2入境自助通道28
5197 | 十六队 | 2017006770855 | 自助查验通道 | * | * | 2017-10-09 | 1 | 240140 | 240140 | 彭臻 | T2入境自助通道28
5198 | 十六队 | 2018006960853 | 视频防尾随设备 | 盛视 | MV8090-M18SC | 2018-10-19 | 1 | 33950 | 33950 | 彭臻 | T2入境自助通道29
5199 | 十六队 | 2017006770856 | 自助查验通道 | * | * | 2017-10-09 | 1 | 240140 | 240140 | 彭臻 | T2入境自助通道29
5200 | 十六队 | 2009003324163 | 出入境旅客自助查验系统 | * | * | 2009-07-01 | 1 | 198700 | 198700 | 彭臻 | T2入境自助通道3
5201 | 十六队 | 2014003654674 | 检查系统 | 盛视科技 | * | 2014-11-15 | 1 | 82000 | 82000 | 彭臻 | T2入境自助通道3
5202 | 十六队 | 2015003935476 | 自助查验通道改造 | * | * | 2015-12-07 | 1 | 65625 | 65625 | 彭臻 | T2入境自助通道３
5203 | 十六队 | 2018006960215 | 视频防尾随设备 | 盛视 | MV8090-M18SC | 2018-10-19 | 1 | 33950 | 33950 | 彭臻 | T2入境自助通道30
5204 | 十六队 | 2017006770857 | 自助查验通道 | * | * | 2017-10-09 | 1 | 240140 | 240140 | 彭臻 | T2入境自助通道30
5205 | 十六队 | 2018006960854 | 视频防尾随设备 | 盛视 | MV8090-M18SC | 2018-10-19 | 1 | 33950 | 33950 | 彭臻 | T2入境自助通道31
5206 | 十六队 | 2017006770826 | 自助查验通道 | * | * | 2017-10-09 | 1 | 240140 | 240140 | 彭臻 | T2入境自助通道31
5207 | 十六队 | 2018006960855 | 视频防尾随设备 | 盛视 | MV8090-M18SC | 2018-10-19 | 1 | 33950 | 33950 | 彭臻 | T2入境自助通道32
5208 | 十六队 | 2017006770858 | 自助查验通道 | * | * | 2017-10-09 | 1 | 240140 | 240140 | 彭臻 | T2入境自助通道32
5209 | 十六队 | 2018006960856 | 视频防尾随设备 | 盛视 | MV8090-M18SC | 2018-10-19 | 1 | 33950 | 33950 | 彭臻 | T2入境自助通道33
5210 | 十六队 | 2017006770859 | 自助查验通道 | * | * | 2017-10-09 | 1 | 240140 | 240140 | 彭臻 | T2入境自助通道33
5211 | 十六队 | 2018006960857 | 视频防尾随设备 | 盛视 | MV8090-M18SC | 2018-10-19 | 1 | 33950 | 33950 | 彭臻 | T2入境自助通道34
5212 | 十六队 | 2017006770860 | 自助查验通道 | * | * | 2017-10-09 | 1 | 240140 | 240140 | 彭臻 | T2入境自助通道34
5213 | 十六队 | 2018006960858 | 视频防尾随设备 | 盛视 | MV8090-M18SC | 2018-10-19 | 1 | 33950 | 33950 | 彭臻 | T2入境自助通道35
5214 | 十六队 | 2017006770861 | 自助查验通道 | * | * | 2017-10-09 | 1 | 240140 | 240140 | 彭臻 | T2入境自助通道35
5215 | 十六队 | 2018006960919 | 视频防尾随设备 | 盛视 | MV8090-M18SC | 2018-10-19 | 1 | 33950 | 33950 | 彭臻 | T2入境自助通道36
5216 | 十六队 | 2017006770862 | 自助查验通道 | * | * | 2017-10-09 | 1 | 240140 | 240140 | 彭臻 | T2入境自助通道36
5217 | 十六队 | 2018006960920 | 视频防尾随设备 | 盛视 | MV8090-M18SC | 2018-10-19 | 1 | 33950 | 33950 | 彭臻 | T2入境自助通道37
5218 | 十六队 | 2017006770844 | 自助查验通道 | * | * | 2017-10-09 | 1 | 240140 | 240140 | 彭臻 | T2入境自助通道37
5219 | 十六队 | 2018006960921 | 视频防尾随设备 | 盛视 | MV8090-M18SC | 2018-10-19 | 1 | 33950 | 33950 | 彭臻 | T2入境自助通道38
5220 | 十六队 | 2017006770863 | 自助查验通道 | * | * | 2017-10-09 | 1 | 216920 | 216920 | 彭臻 | T2入境自助通道38
5221 | 十六队 | 2009003324164 | 出入境旅客自助查验系统 | * | * | 2009-07-01 | 1 | 198700 | 198700 | 彭臻 | T2入境自助通道4
5222 | 十六队 | 2014003654677 | 检查系统 | 盛视科技 | * | 2014-11-15 | 1 | 82000 | 82000 | 彭臻 | T2入境自助通道4
5223 | 十六队 | 2015003935477 | 自助查验通道改造 | * | * | 2015-12-07 | 1 | 65625 | 65625 | 彭臻 | T2入境自助通道４
5224 | 十六队 | 2009003350805 | 出入境旅客自助查验系统 | * | * | 2009-07-01 | 1 | 198700 | 198700 | 彭臻 | T2入境自助通道5
5225 | 十六队 | 2014003654678 | 检查系统 | 盛视科技 | * | 2014-11-15 | 1 | 82000 | 82000 | 彭臻 | T2入境自助通道5
5226 | 十六队 | 2015003935478 | 自助查验通道改造 | * | * | 2015-12-07 | 1 | 65625 | 65625 | 彭臻 | T2入境自助通道５
5227 | 十六队 | 2009003350800 | 出入境旅客自助查验系统 | * | * | 2009-07-01 | 1 | 198700 | 198700 | 彭臻 | T2入境自助通道6
5228 | 十六队 | 2014003654679 | 检查系统 | 盛视科技 | * | 2014-11-15 | 1 | 82000 | 82000 | 彭臻 | T2入境自助通道6
5229 | 十六队 | 2015003935479 | 自助查验通道改造 | * | * | 2015-12-07 | 1 | 65625 | 65625 | 彭臻 | T2入境自助通道６
5230 | 十六队 | 2009003350801 | 出入境旅客自助查验系统 | * | * | 2009-07-01 | 1 | 198700 | 198700 | 彭臻 | T2入境自助通道7
5231 | 十六队 | 2014003654665 | 检查系统 | 盛视科技 | * | 2014-11-15 | 1 | 82000 | 82000 | 彭臻 | T2入境自助通道7
5232 | 十六队 | 2015003935480 | 自助查验通道改造 | * | * | 2015-12-07 | 1 | 65625 | 65625 | 彭臻 | T2入境自助通道７
5233 | 十六队 | 2016003955904 | 自助通道采集系统 | * | 一套 | 2016-08-17 | 1 | 17850 | 17850 | 彭臻 | T2入境自助通道79、80
5234 | 十六队 | 2016003955905 | 自助通道采集系统 | * | 一套 | 2016-08-17 | 1 | 17850 | 17850 | 彭臻 | T2入境自助通道79、80
5235 | 十六队 | 2009003350802 | 出入境旅客自助查验系统 | * | * | 2009-07-01 | 1 | 198700 | 198700 | 彭臻 | T2入境自助通道8
5236 | 十六队 | 2014003654666 | 检查系统 | 盛视科技 | * | 2014-11-15 | 1 | 82000 | 82000 | 彭臻 | T2入境自助通道8
5237 | 十六队 | 2015003935481 | 自助查验通道改造 | * | * | 2015-12-07 | 1 | 65625 | 65625 | 彭臻 | T2入境自助通道８
5238 | 十六队 | 2009003350803 | 出入境旅客自助查验系统 | * | * | 2009-07-01 | 1 | 198700 | 198700 | 彭臻 | T2入境自助通道9
5239 | 十六队 | 2014003654667 | 检查系统 | 盛视科技 | * | 2014-11-15 | 1 | 82000 | 82000 | 彭臻 | T2入境自助通道9
5240 | 十六队 | 2015003935482 | 自助查验通道改造 | * | * | 2015-12-07 | 1 | 65625 | 65625 | 彭臻 | T2入境自助通道９
5241 | 十六队 | 10220100001419177 | 验证台报警系统-报警主机 | HONEYWELL | VISTA-120 | 2010-04-01 | 1 | 7560 | 7560 | 彭臻 | T2弱电间202
5242 | 十六队 | 10220100001419177 | 验证台报警系统-报警主机 | HONEYWELL | VISTA-120 | 2010-04-01 | 1 | 7560 | 7560 | 彭臻 | T2弱电间203
5243 | 十六队 | 无标签 | 验证台报警系统-报警主机 | HONEYWELL | VISTA-120 | 2010-04-01 | 1 | 7560 | 7560 | 彭臻 | 247仓库
5244 | 十六队 | 无标签 | 验证台报警系统-报警主机 | HONEYWELL | VISTA-120 | 2010-04-01 | 1 | 7560 | 7560 | 彭臻 | 239仓库
5245 | 十六队 | 2017006769541 | 交换机 | 华为 | S5720-52X-SI-AC | 2017-11-23 | 1 | 26296.4 | 26296.4 | 彭臻 | T2弱电间312
|  |  | 模块项 | 华为 | [6 empty] | T2弱电间312
5246 | 十六队 | 2017006769542 | 交换机 | 华为 | S5720-52X-SI-AC | 2017-11-23 | 1 | 26296.4 | 26296.4 | 彭臻 | T2弱电间315
|  |  | 模块项 | 华为 | [6 empty] | T2弱电间315
5247 | 十六队 | 1104183B | 低端交换机 | 华三 | LS-5120-28P-SI-H3 | 2011-06-01 | 1 | 6400 | 6400 | 彭臻 | 苗云6楼弱电间
|  |  | 模块项 | 华为三康 | SEP-GE-LX-SM131 | 2008-01-01 |  |  |  |  | 311仓库
5248 | 十六队 | 2015003935514 | UPS小型机 | 山特 | C2KS | 2015-08-12 | 1 | 8758 | 8758 | 彭臻 | T2弱电间A006（2-B12-DR2）
5249 | 十六队 | 2015003879484 | 单载频集群一体机基站 | 维德 | PDT系列 | 2015-10-15 | 1 | 58180 | 58180 | 彭臻 | T2弱电间A006（2-B12-DR2）
5250 | 十六队 | 2015003879493 | 单载频集群一体机基站 | 维德 | PDT系列 | 2015-10-15 | 1 | 58180 | 58180 | 彭臻 | T2弱电间A006（2-B12-DR2）
|  |  | 模块项 | 华为三康 | SEP-GE-LX-SM131 | 2008-01-01 | 1 |  |  |  | T2弱电间A006（2-B12-DR2）
5251 | 十六队 | 2015003935507 | UPS小型机 | 山特 | C2KS | 2015-08-12 | 1 | 8758 | 8758 | 彭臻 | T2弱电间A410（2-B12-3R2）
5252 | 十六队 | 2015003879486 | 单载频集群一体机基站 | 维德 | PDT系列 | 2015-10-15 | 1 | 58180 | 58180 | 彭臻 | T2弱电间A410（2-B12-3R2）
5253 | 十六队 | 2015003880146 | 单载频集群一体机基站 | 维德 | AK866 | 2015-12-16 | 1 | 47800 | 47800 | 彭臻 | T2弱电间A410（2-B12-3R2）
5254 | 十六队 | 0712773B | 低端网络交换机 | 华为三康 | LS-5100-24P-SI-H3 | 2007-08-01 | 1 | 9600 | 9600 | 彭臻 | T2弱电间A410（2-B12-3R2）
5255 | 十六队 | 20140002682650 | 接入交换机 | 华为 | S5700-24TP-SI-AC | 2014-06-10 | 1 | 4891 | 4891 | 彭臻 | T2弱电间A410（2-B12-3R2）
5256 | 十六队 | 0807283B | 模块项 | 华为三康 | SEP-GE-LX-SM131 | 2008-01-01 | 1 | 3168 | 3168 | 彭臻 | T2弱电间A410（2-B12-3R2）
|  |  | 模块项 | 华为三康 | SEP-GE-LX-SM131 | 2008-01-01 | 1 |  |  |  | T2弱电间A410（2-B12-3R2）
5257 | 十六队 | 2015003935510 | UPS小型机 | 山特 | C2KS | 2015-08-12 | 1 | 8758 | 8758 | 彭臻 | T2弱电间B112（2-B2-1R2）
5258 | 十六队 | 2015003879488 | 单载频集群一体机基站 | 维德 | PDT系列 | 2015-10-15 | 1 | 58180 | 58180 | 彭臻 | T2弱电间B112（2-B2-1R2）
5259 | 十六队 | 2015003879491 | 单载频集群一体机基站 | 维德 | PDT系列 | 2015-10-15 | 1 | 58180 | 58180 | 彭臻 | T2弱电间B112（2-B2-1R2）
5260 | 十六队 | 2017006769540 | 交换机 | 华为 | S5720-52X-SI-AC | 2017-11-23 | 1 | 26296.4 | 26296.4 | 彭臻 | T2弱电间B313
|  |  | 模块项 | 华为 | [6 empty] | T2弱电间B313
|  |  | 模块项 | 华为 | [6 empty] | T2弱电间B312
|  |  | 模块项 | 华为 | [6 empty] | T2弱电间B315
5261 | 十六队 | 2015003935509 | UPS小型机 | 山特 | C2KS | 2015-08-12 | 1 | 8758 | 8758 | 彭臻 | T2弱电间B409（2-B1-3R1）
5262 | 十六队 | 2015003879485 | 单载频集群一体机基站 | 维德 | PDT系列 | 2015-10-15 | 1 | 58180 | 58180 | 彭臻 | T2弱电间B409（2-B1-3R1）
5263 | 十六队 | 2015003879489 | 单载频集群一体机基站 | 维德 | PDT系列 | 2015-10-15 | 1 | 58180 | 58180 | 彭臻 | T2弱电间B409（2-B1-3R1）
5264 | 十六队 | 2011003328528 | H3C单模模块 | 华三 H3C | SFP-GE-LX-SM1310-A | 2011-06-01 | 1 | 2970 | 2970 | 彭臻 | T2弱电间B413b（2-B3-321）
5265 | 十六队 | 2010003323478 | 低端网络交换机 | 华三（H3C） | SOHO-S1526-CN | 2010-10-01 | 1 | 1643 | 1643 | 彭臻 | T2弱电间B413b（2-B3-321）
5266 | 十六队 | 20130002092455 | 低端网络交换机 | 华三（H3C） | LS5120-28P-SI-H3 | 2013-06-18 | 1 | 5490 | 5490 | 彭臻 | T2弱电间B413b（2-B3-321）
5267 | 十六队 | 0824103B | 交换机 | * | SOHO-S1526-CN | 2008-08-01 | 1 | 1100 | 1100 | 彭臻 | T2弱电间B413b（2-B3-321）
5268 | 十六队 | 20140002682649 | 接入交换机 | 华为 | S5700-24TP-SI-AC | 2014-06-10 | 1 | 4891 | 4891 | 彭臻 | T2弱电间B413b（2-B3-321）
5269 | 十六队 | 0807463B | 模块项 | 华为三康 | SEP-GE-LX-SM131 | 2008-01-01 | 1 | 3168 | 3168 | 彭臻 | T2弱电间B413b（2-B3-321）
5270 | 十六队 | 0824943B | 模块项 | 华三 | SFP-GE-SX-MM850 | 2008-08-01 | 1 | 1550 | 1550 | 彭臻 | T2弱电间B413b（2-B3-321）
5271 | 十六队 | 0825023B | 模块项 | 华三 | SFP-GE-SX-MM850 | 2008-08-01 | 1 | 1550 | 1550 | 彭臻 | T2弱电间B413b（2-B3-321）
|  |  | 模块项 | 华为 | [6 empty] | T2弱电间B415
|  |  | 模块项 | 华为 | [6 empty] | T2弱电间B415
5272 | 十六队 | 2015003935508 | UPS小型机 | 山特 | C2KS | 2015-08-12 | 1 | 8758 | 8758 | 彭臻 | T2弱电间B419（2-C1-3R3）
5273 | 十六队 | 2015003879487 | 单载频集群一体机基站 | 维德 | PDT系列 | 2015-10-15 | 1 | 58180 | 58180 | 彭臻 | T2弱电间B419（2-C1-3R3）
5274 | 十六队 | 2015003879492 | 单载频集群一体机基站 | 维德 | PDT系列 | 2015-10-15 | 1 | 58180 | 58180 | 彭臻 | T2弱电间B419（2-C1-3R3）
5275 | 十六队 | 0703193B | 低端网络交换机 | 思科 | WS-C2960-24TC-L | 2007-05-01 | 1 | 12700 | 12700 | 彭臻 | T2弱电间C201（2-B6-2R4）
5276 | 十六队 | 0827373B | 低端网络交换机 | 华三 | LS-5100-24P-EI | 2008-08-01 | 1 | 11160 | 11160 | 彭臻 | T2弱电间C201（2-B6-2R4）
5277 | 十六队 | 2014003899700 | 接入交换机 | 华为 | S5700-24TP-SI-AC | 2014-06-23 | 1 | 4890 | 4890 | 彭臻 | T2弱电间C201（2-B6-2R4）
5278 | 十六队 | 0824963B | 模块项 | 华三 | SFP-GE-SX-MM850 | 2008-08-01 | 1 | 1550 | 1550 | 彭臻 | T2弱电间C201（2-B6-2R4）
5279 | 十六队 | 0825003B | 模块项 | 华三 | SFP-GE-SX-MM850 | 2008-08-01 | 1 | 1550 | 1550 | 彭臻 | T2弱电间C201（2-B6-2R4）
|  |  | 模块项 | 华三 | SFP-GE-SX-MM850 | [5 empty] | T2弱电间C201（2-B6-2R4）
5280 | 十六队 | 2015003935504 | UPS小型机 | 山特 | C2KS | 2015-08-12 | 1 | 8758 | 8758 | 彭臻 | T2弱电间C202（2-B7-2R1）
5281 | 十六队 | 2015003880140 | 单载频集群一体机基站 | 维德 | AK866 | 2015-12-16 | 1 | 47800 | 47800 | 彭臻 | T2弱电间C202（2-B7-2R1）
5282 | 十六队 | 2015003880144 | 单载频集群一体机基站 | 维德 | AK866 | 2015-12-16 | 1 | 47800 | 47800 | 彭臻 | T2弱电间C202（2-B7-2R1）
5283 | 十六队 | 0807573B | 低端网络交换机 | 华为三康 | LS-5100-48P-SI- | 2008-01-01 | 1 | 17120 | 17120 | 彭臻 | T2弱电间C202（2-B7-2R1）
5284 | 十六队 | 0827263B | 低端网络交换机 | 华三 | LS-5100-24P-EI | 2008-08-01 | 1 | 11160 | 11160 | 彭臻 | T2弱电间C202（2-B7-2R1）
5285 | 十六队 | 0827333B | 低端网络交换机 | 华三 | LS-5100-24P-EI | 2008-08-01 | 1 | 11160 | 11160 | 彭臻 | T2弱电间C202（2-B7-2R1）
5286 | 十六队 | 2016006219040 | 华为电源 | 华为 | RPS1800 | 2016-09-28 | 1 | 7920 | 7920 | 彭臻 | T2弱电间C202（2-B7-2R1）
5287 | 十六队 | 2014003899691 | 接入交换机 | 华为 | S5700-48TP-PWR-SI-AC | 2014-06-23 | 1 | 13500 | 13500 | 彭臻 | T2弱电间C202（2-B7-2R1）
5288 | 十六队 | 2014003899692 | 接入交换机 | 华为 | S5700-48TP-PWR-SI-AC | 2014-06-23 | 1 | 13500 | 13500 | 彭臻 | T2弱电间C202（2-B7-2R1）
5289 | 十六队 | 2014003899698 | 接入交换机 | 华为 | S5700-24TP-SI-AC | 2014-06-23 | 1 | 4890 | 4890 | 彭臻 | T2弱电间C202（2-B7-2R1）
5290 | 十六队 | 0808443B | 模块项 | 华为三康 | SFP-GE-SX-MM850 | 2008-01-01 | 1 | 1600 | 1600 | 彭臻 | T2弱电间C202（2-B7-2R1）
5291 | 十六队 | 0824933B | 模块项 | 华三 | SFP-GE-SX-MM850 | 2008-08-01 | 1 | 1550 | 1550 | 彭臻 | T2弱电间C202（2-B7-2R1）
5292 | 十六队 | 0824953B | 模块项 | 华三 | SFP-GE-SX-MM850 | 2008-08-01 | 1 | 1550 | 1550 | 彭臻 | T2弱电间C202（2-B7-2R1）
5293 | 十六队 | 0824973B | 模块项 | 华三 | SFP-GE-SX-MM850 | 2008-08-01 | 1 | 1550 | 1550 | 彭臻 | T2弱电间C202（2-B7-2R1）
5294 | 十六队 | 0824993B | 模块项 | 华三 | SFP-GE-SX-MM850 | 2008-08-01 | 1 | 1550 | 1550 | 彭臻 | T2弱电间C202（2-B7-2R1）
5295 | 十六队 | 2009003321987 | 模块项 | 华三 | SFP-GE-SX-MM850 | 2009-07-01 | 1 | 1550 | 1550 | 彭臻 | T2弱电间C202（2-B7-2R1）
5296 | 十六队 | 2015003935505 | UPS小型机 | 山特 | C2KS | 2015-08-12 | 1 | 8758 | 8758 | 彭臻 | T2弱电间C203（2-B7-2R2）
5297 | 十六队 | 1104153B | 低端交换机 | 华三 | LA-5120-52P-SI-H3 | 2011-06-01 | 1 | 11285 | 11285 | 彭臻 | T2弱电间C203（2-B7-2R2）
5298 | 十六队 | 0807593B | 低端网络交换机 | 华为三康 | LS-5100-48P-SI- | 2008-01-01 | 1 | 17120 | 17120 | 彭臻 | T2弱电间C203（2-B7-2R2）
5299 | 十六队 | 0827283B | 低端网络交换机 | 华三 | LS-5100-24P-EI | 2008-08-01 | 1 | 11160 | 11160 | 彭臻 | T2弱电间C203（2-B7-2R2）
5300 | 十六队 | 2016006219041 | 华为电源 | 华为 | RPS1800 | 2016-09-28 | 1 | 7920 | 7920 | 彭臻 | T2弱电间C203（2-B7-2R2）
5301 | 十六队 | 2014003899690 | 接入交换机 | 华为 | S5700-48TP-PWR-SI-AC | 2014-06-23 | 1 | 13500 | 13500 | 彭臻 | T2弱电间C203（2-B7-2R2）
5302 | 十六队 | 2014003899693 | 接入交换机 | 华为 | S5700-48TP-PWR-SI-AC | 2014-06-23 | 1 | 13500 | 13500 | 彭臻 | T2弱电间C203（2-B7-2R2）
5303 | 十六队 | 0808153B | 模块项 | 华为三康 | SFP-GE-SX-MM850 | 2008-01-01 | 1 | 1600 | 1600 | 彭臻 | T2弱电间C203（2-B7-2R2）
5304 | 十六队 | 0808163B | 模块项 | 华为三康 | SFP-GE-SX-MM850 | 2008-01-01 | 1 | 1600 | 1600 | 彭臻 | T2弱电间C203（2-B7-2R2）
5305 | 十六队 | 0808243B | 模块项 | 华为三康 | SFP-GE-SX-MM850 | 2008-01-01 | 1 | 1600 | 1600 | 彭臻 | T2弱电间C203（2-B7-2R2）
5306 | 十六队 | 0808373B | 模块项 | 华为三康 | SFP-GE-SX-MM850 | 2008-01-01 | 1 | 1600 | 1600 | 彭臻 | T2弱电间C203（2-B7-2R2）
5307 | 十六队 | 0808393B | 模块项 | 华为三康 | SFP-GE-SX-MM850 | 2008-01-01 | 1 | 1600 | 1600 | 彭臻 | T2弱电间C203（2-B7-2R2）
5308 | 十六队 | 0808433B | 模块项 | 华为三康 | SFP-GE-SX-MM850 | 2008-01-01 | 1 | 1600 | 1600 | 彭臻 | T2弱电间C203（2-B7-2R2）
5309 | 十六队 | 2009003322483 | 模块项 | 华三 | SFP-GE-SX-MM850 | 2009-07-01 | 1 | 1550 | 1550 | 彭臻 | T2弱电间C203（2-B7-2R2）
5310 | 十六队 | 1104123B | 低端交换机 | 华三 | LA-5120-52P-SI-H3 | 2011-06-01 | 1 | 11285 | 11285 | 彭臻 | T2弱电间C301（2-B6-MR3）
5311 | 十六队 | 0712803B | 低端网络交换机 | 华为三康 | LS-5100-24P-SI-H3 | 2007-08-01 | 1 | 9600 | 9600 | 彭臻 | T2弱电间C301（2-B6-MR3）
5312 | 十六队 | 0807863B | 低端网络交换机 | 华为三康 | LS-5100-24P-SI- | 2008-01-01 | 1 | 9600 | 9600 | 彭臻 | T2弱电间C301（2-B6-MR3）
5313 | 十六队 | 2009003323526 | 模块项 | 华三 | SFP-GE-SX-MM850 | 2009-07-01 | 1 | 1550 | 1550 | 彭臻 | T2弱电间C301（2-B6-MR3）
5314 | 十六队 | 2009003338699 | 模块项 | 华三 | SFP-GE-SX-MM850 | 2009-07-01 | 1 | 1550 | 1550 | 彭臻 | T2弱电间C301（2-B6-MR3）
|  |  | 模块项 | 华三 | SFP-GE-SX-MM850 | [5 empty] | T2弱电间C301（2-B6-MR3）
5315 | 十六队 | 2015003935427 | UPS小型机 | 山特 | C2KS | 2015-08-12 | 1 | 8758 | 8758 | 彭臻 | T2弱电间C401（2-B6-MR4）
5316 | 十六队 | 0807553B | 低端网络交换机 | 华为三康 | LS-5100-48P-SI- | 2008-01-01 | 1 | 17120 | 17120 | 彭臻 | T2弱电间C401（2-B6-MR4）
5317 | 十六队 | 0807583B | 低端网络交换机 | 华为三康 | LS-5100-48P-SI- | 2008-01-01 | 1 | 17120 | 17120 | 彭臻 | T2弱电间C401（2-B6-MR4）
5318 | 十六队 | 20130002092448 | 低端网络交换机 | 华三（H3C） | LS5120-28P-SI-H3 | 2013-06-18 | 1 | 5490 | 5490 | 彭臻 | T2弱电间C401（2-B6-MR4）
5319 | 十六队 | 2016006219042 | 华为电源 | 华为 | RPS1800 | 2016-09-28 | 1 | 7920 | 7920 | 彭臻 | T2弱电间C401（2-B6-MR4）
5320 | 十六队 | 2014003899695 | 接入交换机 | 华为 | S5700-48TP-SI-AC | 2014-06-23 | 1 | 8280 | 8280 | 彭臻 | T2弱电间C401（2-B6-MR4）
5321 | 十六队 | 2014003899696 | 接入交换机 | 华为 | S5700-48TP-SI-AC | 2014-06-23 | 1 | 8280 | 8280 | 彭臻 | T2弱电间C401（2-B6-MR4）
5322 | 十六队 | 0807933B | 模块项 | 华为三康 | SFP-GE-SX-MM850 | 2008-01-01 | 1 | 1600 | 1600 | 彭臻 | T2弱电间C401（2-B6-MR4）
5323 | 十六队 | 0808233B | 模块项 | 华为三康 | SFP-GE-SX-MM850 | 2008-01-01 | 1 | 1600 | 1600 | 彭臻 | T2弱电间C401（2-B6-MR4）
5324 | 十六队 | 0825443B | 模块项 | 华三 | SFP-GE-LX-SM131 | 2008-08-01 | 1 | 3069 | 3069 | 彭臻 | T2弱电间C401（2-B6-MR4）
5325 | 十六队 | 2009003322478 | 模块项 | 华三 | SFP-GE-SX-MM850 | 2009-07-01 | 1 | 1550 | 1550 | 彭臻 | T2弱电间C401（2-B6-MR4）
5326 | 十六队 | 2009003323528 | 模块项 | 华三 | SFP-GE-SX-MM850 | 2009-07-01 | 1 | 1550 | 1550 | 彭臻 | T2弱电间C401（2-B6-MR4）
5327 | 十六队 | 2009003328339 | 模块项 | 华三 | SFP-GE-SX-MM850 | 2009-07-01 | 1 | 1550 | 1550 | 彭臻 | T2弱电间C401（2-B6-MR4）
5328 | 十六队 | 2009003328340 | 模块项 | 华三 | SFP-GE-SX-MM850 | 2009-07-01 | 1 | 1550 | 1550 | 彭臻 | T2弱电间C401（2-B6-MR4）
5345 | 十六队 |  | 低端网络交换机 | 华为三康 | LS-5100-24P-SI-H3 | 2007-08-01 | 1 | 9600 | 9600 | 彭臻 | T2弱电间C401（2-B6-MR4）
|  |  | 模块项 | 华三 | SFP-GE-SX-MM850 | 2009-07-01 | 1 | 1550 | 1550 |  | T2弱电间C401（2-B6-MR4）
5329 | 十六队 | 2015003935503 | UPS小型机 | 山特 | C2KS | 2015-08-12 | 1 | 8758 | 8758 | 彭臻 | T2弱电间C402（2-B7-3R3）
5330 | 十六队 | 0712783B | 低端网络交换机 | 华为三康 | LS-5100-24P-SI-H3 | 2007-08-01 | 1 | 9600 | 9600 | 彭臻 | T2弱电间C402（2-B7-3R3）
5331 | 十六队 | 0807613B | 低端网络交换机 | 华为三康 | LS-5100-48P-SI- | 2008-01-01 | 1 | 17120 | 17120 | 彭臻 | T2弱电间C402（2-B7-3R3）
5332 | 十六队 | 2014003899694 | 接入交换机 | 华为 | S5700-48TP-SI-AC | 2014-06-23 | 1 | 8280 | 8280 | 彭臻 | T2弱电间C402（2-B7-3R3）
5333 | 十六队 | 2014003899697 | 接入交换机 | 华为 | S5700-48TP-SI-AC | 2014-06-23 | 1 | 8280 | 8280 | 彭臻 | T2弱电间C402（2-B7-3R3）
5334 | 十六队 | 0713053B | 模块项 | 华为三康 | * | 2007-08-01 | 1 | 1600 | 1600 | 彭臻 | T2弱电间C402（2-B7-3R3）
5335 | 十六队 | 0713103B | 模块项 | 华为三康 | * | 2007-08-01 | 1 | 1600 | 1600 | 彭臻 | T2弱电间C402（2-B7-3R3）
5336 | 十六队 | 0713163B | 模块项 | 华为三康 | * | 2007-08-01 | 1 | 1600 | 1600 | 彭臻 | T2弱电间C402（2-B7-3R3）
5337 | 十六队 | 0713203B | 模块项 | 华为三康 | * | 2007-08-01 | 1 | 1600 | 1600 | 彭臻 | T2弱电间C402（2-B7-3R3）
5338 | 十六队 | 0808033B | 模块项 | 华为三康 | SFP-GE-SX-MM850 | 2008-01-01 | 1 | 1600 | 1600 | 彭臻 | T2弱电间C402（2-B7-3R3）
5339 | 十六队 | 20140002713162 | 网络控制器 | HID | V2000 | 2014-08-05 | 1 | 9500 | 9500 | 彭臻 | T2弱电间C402（2-B7-3R3）
5340 | 十六队 | 20140002713163 | 网络控制器 | HID | V2000 | 2014-08-05 | 1 | 9500 | 9500 | 彭臻 | T2弱电间C402（2-B7-3R3）
|  |  | 模块项 | 华为三康 | * | 2007-08-01 | 1 | 1600 | 1600 | 彭臻 | T2弱电间C402（2-B7-3R3）
5341 | 十六队 | 20130002092447 | 低端网络交换机 | 华三（H3C） | LS5120-28P-SI-H3 | 2013-06-18 | 1 | 5490 | 5490 | 彭臻 | T2弱电间C403（2-B6-3R2）
5342 | 十六队 | 2014003899706 | 接入交换机 | 华为 | S5700-24TP-SI-AC | 2014-06-23 | 1 | 4890 | 4890 | 彭臻 | T2弱电间C403（2-B6-3R2）
5343 | 十六队 | 2009003322480 | 模块项 | 华三 | SFP-GE-SX-MM850 | 2009-07-01 | 1 | 1550 | 1550 | 彭臻 | T2弱电间C403（2-B6-3R2）
5344 | 十六队 | 2009003322484 | 模块项 | 华三 | SFP-GE-SX-MM850 | 2009-07-01 | 1 | 1550 | 1550 | 彭臻 | T2弱电间C403（2-B6-3R2）
|  |  | 模块项 | 华为 | [6 empty] | T2弱电间C403（2-B6-3R2）
5346 | 十六队 | 0807743B | 低端网络交换机 | 华为三康 | LS-5100-24P-SI- | 2008-01-01 | 1 | 9600 | 9600 | 彭臻 | T2弱电间C405（2-B6-3R3）
5347 | 十六队 | 0807853B | 低端网络交换机 | 华为三康 | LS-5100-24P-SI- | 2008-01-01 | 1 | 9600 | 9600 | 彭臻 | T2弱电间C405（2-B6-3R3）
5348 | 十六队 | 2014003899705 | 接入交换机 | 华为 | S5700-24TP-SI-AC | 2014-06-23 | 1 | 4890 | 4890 | 彭臻 | T2弱电间C405（2-B6-3R3）
5349 | 十六队 | 0713133B | 模块项 | 华为三康 | * | 2007-08-01 | 1 | 1600 | 1600 | 彭臻 | T2弱电间C405（2-B6-3R3）
5350 | 十六队 | 2009003322477 | 模块项 | 华三 | SFP-GE-SX-MM850 | 2009-07-01 | 1 | 1550 | 1550 | 彭臻 | T2弱电间C405（2-B6-3R3）
5351 | 十六队 | 2009003322479 | 模块项 | 华三 | SFP-GE-SX-MM850 | 2009-07-01 | 1 | 1550 | 1550 | 彭臻 | T2弱电间C405（2-B6-3R3）
5353 | 十六队 | 2016003940271 | 单警执法视音频记录仪 | 警翼 | DSJ-K9 | 42587 | 1 | 1940 | 1940 | 彭臻 | 边检处
5354 | 十六队 | 2016003940274 | 单警执法视音频记录仪 | 警翼 | DSJ-K9 | 42587 | 1 | 1940 | 1940 | 彭臻 | 边检处
5355 | 十六队 | 2016003940284 | 单警执法视音频记录仪 | 警翼 | DSJ-K9 | 42587 | 1 | 1940 | 1940 | 彭臻 | 边检处
5356 | 十六队 | 2016003940303 | 单警执法视音频记录仪 | 警翼 | DSJ-K9 | 42587 | 1 | 1940 | 1940 | 彭臻 | 边检处
5357 | 十六队 | 2016003940311 | 单警执法视音频记录仪 | 警翼 | DSJ-K9 | 42587 | 1 | 1940 | 1940 | 彭臻 | 边检处
5358 | 十六队 | 2016003940312 | 单警执法视音频记录仪 | 警翼 | DSJ-K9 | 42587 | 1 | 1940 | 1940 | 彭臻 | 边检处
5359 | 十六队 | 2016003940313 | 单警执法视音频记录仪 | 警翼 | DSJ-K9 | 42587 | 1 | 1940 | 1940 | 彭臻 | 边检处
5360 | 十六队 | 2016003940333 | 单警执法视音频记录仪 | 警翼 | DSJ-K9 | 42587 | 1 | 1940 | 1940 | 彭臻 | 边检处
5361 | 十六队 | 2016003940358 | 单警执法视音频记录仪 | 警翼 | DSJ-K9 | 42587 | 1 | 1940 | 1940 | 彭臻 | 边检处
5362 | 十六队 | 2016003940381 | 单警执法视音频记录仪 | 警翼 | DSJ-K9 | 42587 | 1 | 1940 | 1940 | 彭臻 | 边检处
5363 | 十六队 | 2016003940391 | 单警执法视音频记录仪 | 警翼 | DSJ-K9 | 42587 | 1 | 1940 | 1940 | 彭臻 | 边检处
5364 | 十六队 | 2016003940393 | 单警执法视音频记录仪 | 警翼 | DSJ-K9 | 42587 | 1 | 1940 | 1940 | 彭臻 | 边检处
5365 | 十六队 | 2016003940402 | 单警执法视音频记录仪 | 警翼 | DSJ-K9 | 42587 | 1 | 1940 | 1940 | 彭臻 | 边检处
5366 | 十六队 | 2016003940403 | 单警执法视音频记录仪 | 警翼 | DSJ-K9 | 42587 | 1 | 1940 | 1940 | 彭臻 | 边检处
5367 | 十六队 | 2016003940406 | 单警执法视音频记录仪 | 警翼 | DSJ-K9 | 42587 | 1 | 1940 | 1940 | 彭臻 | 边检处
5368 | 十六队 | 2016003940427 | 单警执法视音频记录仪 | 警翼 | DSJ-K9 | 42587 | 1 | 1940 | 1940 | 彭臻 | 边检处
5369 | 十六队 | 2016003940430 | 单警执法视音频记录仪 | 警翼 | DSJ-K9 | 42587 | 1 | 1940 | 1940 | 彭臻 | 边检处
5370 | 十六队 | 2016003940442 | 单警执法视音频记录仪 | 警翼 | DSJ-K9 | 42587 | 1 | 1940 | 1940 | 彭臻 | 边检处
5371 | 十六队 | 2016003940443 | 单警执法视音频记录仪 | 警翼 | DSJ-K9 | 42587 | 1 | 1940 | 1940 | 彭臻 | 边检处
5372 | 十六队 | 2016003940445 | 单警执法视音频记录仪 | 警翼 | DSJ-K9 | 42587 | 1 | 1940 | 1940 | 彭臻 | 边检处
5373 | 十六队 | 2016003940462 | 单警执法视音频记录仪 | 警翼 | DSJ-K9 | 42587 | 1 | 1940 | 1940 | 彭臻 | 边检处
5374 | 十六队 | 2016003940471 | 单警执法视音频记录仪 | 警翼 | DSJ-K9 | 42587 | 1 | 1940 | 1940 | 彭臻 | 边检处
5375 | 十六队 | 2016003940482 | 单警执法视音频记录仪 | 警翼 | DSJ-K9 | 42587 | 1 | 1940 | 1940 | 彭臻 | 边检处
5376 | 十六队 | 2016003940494 | 单警执法视音频记录仪 | 警翼 | DSJ-K9 | 42587 | 1 | 1940 | 1940 | 彭臻 | 边检处
5377 | 十六队 | 2016003940505 | 单警执法视音频记录仪 | 警翼 | DSJ-K9 | 42587 | 1 | 1940 | 1940 | 彭臻 | 边检处
5378 | 十六队 | 2016003940508 | 单警执法视音频记录仪 | 警翼 | DSJ-K9 | 42587 | 1 | 1940 | 1940 | 彭臻 | 边检处
5379 | 十六队 | 2016003940510 | 单警执法视音频记录仪 | 警翼 | DSJ-K9 | 42587 | 1 | 1940 | 1940 | 彭臻 | 边检处
5380 | 十六队 | 2016003940512 | 单警执法视音频记录仪 | 警翼 | DSJ-K9 | 42587 | 1 | 1940 | 1940 | 彭臻 | 边检处
5381 | 十六队 | 2016003940519 | 单警执法视音频记录仪 | 警翼 | DSJ-K9 | 42587 | 1 | 1940 | 1940 | 彭臻 | 边检处
5382 | 十六队 | 2016003940521 | 单警执法视音频记录仪 | 警翼 | DSJ-K9 | 42587 | 1 | 1940 | 1940 | 彭臻 | 边检处
5383 | 十六队 | 2009003323921 | 低端网络交换机 | 华三 | LS-5100-24P-EI | 2009-07-01 | 1 | 10950 | 10950 | 彭臻 | 办公楼二楼弱电间（东）
|  |  | 模块 | [7 empty] | 办公楼二楼弱电间（东）
|  |  | 模块 | [7 empty] | 办公楼二楼弱电间（东）
5384 | 十六队 | 0827293B | 低端网络交换机 | 华三 | LS-5100-24P-EI | 2008-08-01 | 1 | 11160 | 11160 | 彭臻 | 办公楼二楼弱电间（西）
|  |  | 华为交换机 | 华为 | S5700-28P-LI-AC | [5 empty] | 办公楼二楼弱电间（西）
5385 | 十六队 | 0827383B | 低端网络交换机 | 华三 | LS-5100-24P-EI | 2008-08-01 | 1 | 11160 | 11160 | 彭臻 | 办公楼一楼弱电间（西）
|  |  | 模块 | [7 empty] | 办公楼一楼弱电间（西）
|  |  | 模块 | [7 empty] | 办公楼一楼弱电间（西）
|  |  | 模块 | [7 empty] | 办公楼一楼弱电间（东）
5386 | 十六队 | 2017006626847 | 华为交换机 | 华为 | S5720-28P-PWR-LI-AC | 2017-09-25 | 1 | 11068 | 11068 | 彭臻 | 办公楼二楼弱电间（西）
|  |  | 华为交换机 | 华为 | S5700-28P-LI-AC | [5 empty] | 办公楼二楼弱电间（西）
8594 | 十六队 | 无标签 | 模块项 | 华三 | SFP-GE-LX-SM131 | 2008-08-01 | 1 | 3069 | 3069 | 彭臻 | 办公楼二楼弱电间（西）
8595 | 十六队 | 无标签 | 模块项 | 华三 | SFP-GE-LX-SM131 | 2008-08-01 | 1 | 3069 | 3069 | 彭臻 | 办公楼二楼弱电间（西）
8596 | 十六队 | 无标签 | 模块项 | 华三 | SFP-GE-LX-SM131 | 2008-08-01 | 1 | 3069 | 3069 | 彭臻 | 办公楼二楼弱电间（西）
|  |  | 模块 | [7 empty] | 办公楼二楼弱电间（西）
5387 | 十六队 | 2017006719346 | 办公楼六楼门禁系统 | * | * | 2017-12-11 | 1 | 22590 | 22590 | 彭臻 | 办公楼东弱电间
5388 | 十六队 | 2010003351562 | H3C网络设备（低端网络交换机） | 华三（H3C） | SOHO-S1526-CN | 2010-12-01 | 1 | 1643 | 1643 | 彭臻 | 办公楼六楼弱电间（东）
5389 | 十六队 | 0827223B | 低端网络交换机 | 华三 | LS-3600-28P-SI | 2008-08-01 | 1 | 5890 | 5890 | 彭臻 | 办公楼六楼弱电间（东）
5390 | 十六队 | 1204443B | 低端网络交换机 | H3C | LS5120-24P-EI-H3 | 2012-07-01 | 1 | 7625 | 7625 | 彭臻 | 办公楼六楼弱电间（东）
5391 | 十六队 | 20130002092450 | 低端网络交换机 | 华三（H3C） | LS5120-28P-SI-H3 | 2013-06-18 | 1 | 5490 | 5490 | 彭臻 | 办公楼六楼弱电间（东）
5392 | 十六队 | 2016003931039 | 华为交换机 | 华为 | S5700-28P-LI-AC | 2016-07-06 | 1 | 2599 | 2599 | 彭臻 | 办公楼六楼弱电间（东）
|  |  | 模块 | [7 empty] | 办公楼六楼弱电间（东）
|  |  | 模块 | [7 empty] | 办公楼六楼弱电间（东）
|  |  | 模块 | [7 empty] | 办公楼六楼弱电间（东）
|  |  | 模块 | [7 empty] | 办公楼六楼弱电间（东）
|  |  | 模块 | [7 empty] | 办公楼六楼弱电间（东）
5393 | 十六队 | 0827193B | 低端网络交换机 | 华三 | LS-3600-28P-SI | 2008-08-01 | 1 | 5890 | 5890 | 彭臻 | 办公楼六楼弱电间（西）
5394 | 十六队 | 2009003323925 | 低端网络交换机 | 华三 | LS-5100-24P-EI | 2009-07-01 | 1 | 10950 | 10950 | 彭臻 | 办公楼六楼弱电间（西）
|  |  | 模块 | [7 empty] | 办公楼六楼弱电间（西）
|  |  | 模块 | [7 empty] | 办公楼六楼弱电间（西）
|  |  | 模块 | [7 empty] | 办公楼六楼弱电间（西）
5395 | 十六队 | 0827203B | 低端网络交换机 | 华三 | LS-3600-28P-SI | 2008-08-01 | 1 | 5890 | 5890 | 彭臻 | 办公楼三楼弱电间（东）
5396 | 十六队 | 2009003323480 | 低端网络交换机 | 华三 | LS-5100-24P-EI | 2009-07-01 | 1 | 10950 | 10950 | 彭臻 | 办公楼三楼弱电间（东）
|  |  | 低端网络交换机 | 华为 | 5700 | [5 empty] | 办公楼三楼弱电间（东）
|  |  | 低端网络交换机 | 思科 | 2960 | [5 empty] | 办公楼三楼弱电间（东）
|  |  | 模块 | [7 empty] | 办公楼三楼弱电间（东）
|  |  | 模块 | [7 empty] | 办公楼三楼弱电间（东）
|  |  | 模块 | [7 empty] | 办公楼三楼弱电间（东）
|  |  | 模块 | [7 empty] | 办公楼三楼弱电间（东）
|  |  | 模块 | [7 empty] | 办公楼三楼弱电间（东）
|  |  | 模块 | [7 empty] | 办公楼三楼弱电间（东）
5397 | 十六队 | 1204423B | 低端网络交换机 | H3C | LS5120-24P-EI-H3 | 2012-07-01 | 1 | 7625 | 7625 | 彭臻 | 办公楼三楼弱电间（西）
5398 | 十六队 | 20130002092480 | 低端网络交换机 | 华三（H3C） | LS5120-52P-SI-H3 | 2013-06-18 | 1 | 9608 | 9608 | 彭臻 | 办公楼三楼弱电间（西）
5399 | 十六队 | 2016003931036 | 华为交换机 | 华为 | S5700-28P-LI-AC | 2016-07-06 | 1 | 2599 | 2599 | 彭臻 | 办公楼三楼弱电间（西）
|  |  | 模块 | [7 empty] | 办公楼三楼弱电间（西）
|  |  | 模块 | [7 empty] | 办公楼三楼弱电间（西）
|  |  | 模块 | [7 empty] | 办公楼三楼弱电间（西）
5400 | 十六队 | 2009003323926 | 低端网络交换机 | 华三 | LS-5100-24P-EI | 2009-07-01 | 1 | 10950 | 10950 | 彭臻 | 办公楼四楼弱电间（东）
|  |  | 模块 | [7 empty] | 办公楼四楼弱电间（东）
5401 | 十六队 | 1204433B | 低端网络交换机 | H3C | LS5120-24P-EI-H3 | 2012-07-01 | 1 | 7625 | 7625 | 彭臻 | 办公楼四楼弱电间（西）
5402 | 十六队 | 2009003323924 | 低端网络交换机 | 华三 | LS-5100-24P-EI | 2009-07-01 | 1 | 10950 | 10950 | 彭臻 | 办公楼四楼弱电间（西）
|  |  | 模块 | [7 empty] | 办公楼四楼弱电间（西）
|  |  | 模块 | [7 empty] | 办公楼四楼弱电间（西）
5403 | 十六队 | 无标签 | UPS小型机 | 山特 | C2KS | 2015-08-12 | 1 | 8758 | 8758 | 彭臻 | 办公楼五楼弱电间（东）
5404 | 十六队 | 0827213B | 低端网络交换机 | 华三 | LS-3600-28P-SI | 2008-08-01 | 1 | 5890 | 5890 | 彭臻 | 办公楼五楼弱电间（东）
5405 | 十六队 | 2009003337474 | 低端网络交换机 | 华三 | LS-5100-24P-EI | 2009-07-01 | 1 | 10950 | 10950 | 彭臻 | 办公楼五楼弱电间（东）
5406 | 十六队 | 2016003931037 | 华为交换机 | 华为 | S5700-28P-LI-AC | 2016-07-06 | 1 | 2599 | 2599 | 彭臻 | 办公楼五楼弱电间（东）
5407 | 十六队 | 2017006543309 | 华为交换机 | 华为 | S5700-52P-LI-AC | 2017-05-09 | 1 | 14104 | 14104 | 彭臻 | 办公楼五楼弱电间（东）
|  |  | 低端网络交换机 | 思科 | WS-C2960-24TC-L | [5 empty] | 办公楼五楼弱电间（东）
5408 | 十六队 | 2017006543347 | 模块 | 华为 | * | 2017-05-09 | 1 | 2772 | 2772 | 彭臻 | 办公楼五楼弱电间（东）
|  |  | 模块 | [7 empty] | 办公楼五楼弱电间（东）
|  |  | 模块 | [7 empty] | 办公楼五楼弱电间（东）
|  |  | 模块 | [7 empty] | 办公楼五楼弱电间（东）
|  |  | 模块 | [7 empty] | 办公楼五楼弱电间（东）
5409 | 十六队 | 2010003351561 | H3C网络设备（低端网络交换机） | 华三（H3C） | SOHO-S1526-CN | 2010-12-01 | 1 | 1643 | 1643 | 彭臻 | 办公楼五楼弱电间（西）
5410 | 十六队 | 1104143B | 低端交换机 | 华三 | LA-5120-52P-SI-H3 | 2011-06-01 | 1 | 11285 | 11285 | 彭臻 | 办公楼五楼弱电间（西）
5411 | 十六队 | 0827233B | 低端网络交换机 | 华三 | LS-5100-24P-EI | 2008-08-01 | 1 | 11160 | 11160 | 彭臻 | 技术队仓库（247）
5412 | 十六队 | 0827253B | 低端网络交换机 | 华三 | LS-5100-24P-EI | 2008-08-01 | 1 | 11160 | 11160 | 彭臻 | 技术队仓库（247）
5413 | 十六队 | 2016003931032 | 华为交换机 | 华为 | S5700-28P-LI-AC | 2016-07-06 | 1 | 2599 | 2599 | 彭臻 | 办公楼五楼弱电间（西）
5414 | 十六队 | 2016003931035 | 华为交换机 | 华为 | S5700-28P-LI-AC | 2016-07-06 | 1 | 2599 | 2599 | 彭臻 | 办公楼五楼弱电间（西）
|  |  | 模块 | [7 empty] | 办公楼五楼弱电间（西）
|  |  | 模块 | [7 empty] | 办公楼五楼弱电间（西）
|  |  | 模块 | [7 empty] | 办公楼五楼弱电间（西）
|  |  | 模块 | [7 empty] | 办公楼五楼弱电间（西）
|  |  | 模块 | [7 empty] | 办公楼五楼弱电间（西）
5415 | 十六队 | 2011003332747 | 电话机（松下） | 松下 | 松下 KX-TG80CN | 2011-11-01 | 1 | 950 | 950 | 彭臻 | 办公室（512A）
5416 | 十六队 | 20130002082571 | 激光传真机 | BROTHER(兄弟） | FAX-2990 | 2013-06-27 | 1 | 2200 | 2200 | 彭臻 | 办公室（512A）
5417 | 十六队 | 1204663B | 联想电脑（M8300s) | 联想 | THINKCENTRE M8300S | 2012-07-01 | 1 | 7386 | 7386 | 彭臻 | 办公室（512A）
5418 | 十六队 | 20130002301188 | 台式计算机 | 联想 | 启天4380/20WLED | 2013-07-18 | 1 | 4350 | 4350 | 彭臻 | 办公室（512A）
5419 | 十六队 | 20130002301244 | 台式计算机 | 联想 | 启天4380/20WLED | 2013-07-18 | 1 | 4350 | 4350 | 彭臻 | 办公室（614）
5420 | 十六队 | 20130002305025 | 台式计算机（清华同方） | 清华同方 | 超越L400 | 2013-12-11 | 1 | 4090 | 4090 | 彭臻 | 办公室（614）
5421 | 十六队 | 2016003955932 | 六联充电器 | 摩托罗拉 | WPLN4211 | 2016-07-18 | 1 | 4200 | 4200 | 彭臻 | 边检处科员室（509）
5422 | 十六队 | 0823443B | APC网卡 | * | * | 2008-08-01 | 1 | 2200 | 2200 | 彭臻 | 仓库（325）
5423 | 十六队 | 0823453B | APC网卡 | * | * | 2008-08-01 | 1 | 2200 | 2200 | 彭臻 | 仓库（325）
5424 | 十六队 | 2008003401049 | T2监控系统扩容-大屏幕配套喇叭及音响 | 上海 | * | 2008-07-01 | 1 | 6000 | 6000 | 彭臻 | 仓库（325）
5425 | 十六队 | 2008003325230 | UPS中小型机 | APC | SU50000UXICH | 2008-12-01 | 1 | 13000 | 13000 | 彭臻 | 仓库（325）
5426 | 十六队 | 2008003325231 | UPS中小型机 | APC | SU50000UXICH | 2008-12-01 | 1 | 13000 | 13000 | 彭臻 | 仓库（325）
5427 | 十六队 | 0715913B | UPS中型机（20－60KVA) | 山特 | 3C3-20KS | 2007-12-01 | 1 | 50781 | 50781 | 彭臻 | 仓库（325）
5428 | 十六队 | 0715923B | UPS中型机（20－60KVA) | 山特 | 3C3-20KS | 2007-12-01 | 1 | 50781 | 50781 | 彭臻 | 仓库（325）
5429 | 十六队 | 0715933B | UPS中型机（20－60KVA) | 山特 | 3C3-60KS | 2007-12-01 | 1 | 79462 | 79462 | 彭臻 | 仓库（325）
5430 | 十六队 | 99125000 | 磁盘陈列 | * | 7133D40磁盘陈列 | 1999-12-01 | 1 | 300000 | 300000 | 彭臻 | 仓库（325）
5431 | 十六队 | 2009003325697 | 电源 | * | SURT5000UXICH | 2009-08-01 | 1 | 14000 | 14000 | 彭臻 | 仓库（325）
5432 | 十六队 | 2008003402114 | 机房工程-8进8出AV矩阵 | CREATOR | MATRIX AV0808 | 2008-10-01 | 1 | 5600 | 5600 | 彭臻 | 仓库（325）
5433 | 十六队 | 2008003400942 | 机房工程-时序电源控制器 | 中国 | PS801 | 2008-10-01 | 1 | 1500 | 1500 | 彭臻 | 仓库（325）
5434 | 十六队 | 99068200 | 数字电子计算机 | 内存条4根单价8000元 | RS\6000内存条 | 2003-08-01 | 1 | 32000 | 32000 | 彭臻 | 仓库（325）
5435 | 十六队 | 99124800 | 小型数字电子计算机 | * | RS/6000H70主机 | 1999-12-01 | 1 | 750000 | 750000 | 彭臻 | 仓库（325）
5436 | 十六队 | 0004173B | 小型数字电子计算机 | * | RS/6000H70主机 | 2000-12-01 | 1 | 750000 | 750000 | 彭臻 | 仓库（325）
5437 | 十六队 | 0507503B | 机柜 | 机柜 | 2米600*960 | 2005-12-01 | 1 | 3500 | 3500 | 彭臻 | 仓库（419）
5438 | 十六队 | 2017006535296 | 爱普生投影仪 | 爱普生EPSON | EB-750X | 2017-05-02 | 1 | 9114 | 9114 | 彭臻 | 大队学习室（316）
5439 | 十六队 | 2006003401676 | 电视电话会议系统-视频会议终端 | 挪威泰德 | INVISION 12 2500 NPP | 2006-09-01 | 1 | 95000 | 95000 | 彭臻 | 101大礼堂
5440 | 十六队 | 20130002071669 | 多媒体讲台 | * | * | 2013-05-27 | 1 | 2481 | 2481 | 彭臻 | 大队学习室（316）
|  |  | 会议话筒 | [7 empty] | 大队学习室（316）
|  |  | 会议话筒 | [7 empty] | 大队学习室（316）
5441 | 十六队 | 0831253B | 投影仪 | 奥图码 | EP763 | 2008-10-01 | 1 | 18250 | 18250 | 彭臻 | 技术队仓库（311）
5442 | 十六队 | 2017006535297 | 爱普生投影仪 | 爱普生EPSON | EB-750X | 2017-05-02 | 1 | 9114 | 9114 | 彭臻 | 大队学习室（415）
5443 | 十六队 | 10220080001419113 | 会议系统-低音音箱 | YORKVILIE | UCS1 1000W/8欧 | 2008-10-01 | 1 | 14100 | 14100 | 彭臻 | 办公楼325仓库
5444 | 十六队 | 10220080001419113 | 会议系统-低音音箱 | YORKVILIE | UCS1 1000W/8欧 | 2008-10-01 | 1 | 14100 | 14100 | 彭臻 | 办公楼325仓库
5445 | 十六队 | 10220080001418671 | 会议系统-环绕音箱 | YORKVILIE | E10 200W/8欧 | 2008-10-01 | 1 | 7140 | 7140 | 彭臻 | 大礼堂（101）
5446 | 十六队 | 10220080001418671 | 会议系统-环绕音箱 | YORKVILIE | E10 200W/8欧 | 2008-10-01 | 1 | 7140 | 7140 | 彭臻 | 大礼堂（101）
5447 | 十六队 | 10220080001418671 | 会议系统-环绕音箱 | YORKVILIE | E10 200W/8欧 | 2008-10-01 | 1 | 7140 | 7140 | 彭臻 | 大礼堂（101）
5448 | 十六队 | 10220080001418671 | 会议系统-环绕音箱 | YORKVILIE | E10 200W/8欧 | 2008-10-01 | 1 | 7140 | 7140 | 彭臻 | 大礼堂（101）
5449 | 十六队 | 2008003400934 | 会议系统-全音域主音箱 | YORKVILIE | E10 200W/8欧 | 2008-10-01 | 1 | 15000 | 15000 | 彭臻 | 办公楼325仓库
5450 | 十六队 | 10220080001418244 | 会议系统-全音域主音箱（远程） | YORKVILIE | TX3 470W/8欧 | 2008-10-01 | 1 | 17500 | 17500 | 彭臻 | 办公楼325仓库
5451 | 十六队 | 10220080001418244 | 会议系统-全音域主音箱（远程） | YORKVILIE | TX3 470W/8欧 | 2008-10-01 | 1 | 17500 | 17500 | 彭臻 | 办公楼325仓库
5452 | 十六队 | 10220080001418607 | 会议系统-中置音箱 | YORKVILIE | TM12C 250W/8欧 | 2008-10-01 | 1 | 5800 | 5800 | 彭臻 | 办公楼325仓库
5453 | 十六队 | 10220080001418607 | 会议系统-中置音箱 | YORKVILIE | TM12C 250W/8欧 | 2008-10-01 | 1 | 5800 | 5800 | 彭臻 | 办公楼325仓库
5454 | 十六队 | 2017006589655 | 手机信号屏蔽器 | 展亿 | ZY-001D2 | 2017-06-02 | 1 | 2800 | 2800 | 彭臻 | 大礼堂（101）
5455 | 十六队 | 2017006589656 | 手机信号屏蔽器 | 展亿 | ZY-001D2 | 2017-06-02 | 1 | 2800 | 2800 | 彭臻 | 大礼堂（101）
5456 | 十六队 | 2017006589657 | 手机信号屏蔽器 | 展亿 | ZY-001D2 | 2017-06-02 | 1 | 2800 | 2800 | 彭臻 | 大礼堂（101）
5457 | 十六队 | 2017006589658 | 手机信号屏蔽器 | 展亿 | ZY-001D2 | 2017-06-02 | 1 | 2800 | 2800 | 彭臻 | 大礼堂（101）
5458 | 十六队 | 2015003879497 | 投影仪 | 松下 | PT-SLX16K | 2015-11-09 | 1 | 160000 | 160000 | 彭臻 | 大礼堂（101）
5459 | 十六队 | 2015003879498 | 投影仪专业中焦镜头 | 松下 | ET-ELM01C | 2015-11-09 | 1 | 18500 | 18500 | 彭臻 | 大礼堂（101）
5460 | 十六队 | 0807803B | 低端网络交换机 | 华为三康 | LS-5100-24P-SI- | 2008-01-01 | 1 | 9600 | 9600 | 彭臻 | 大礼堂（101）音控室
5461 | 十六队 | 20130002092449 | 低端网络交换机 | 华三（H3C） | LS5120-28P-SI-H3 | 2013-06-18 | 1 | 5490 | 5490 | 彭臻 | 大礼堂（101）音控室
5462 | 十六队 | 2006003401677 | 电视电话会议系统-摄像机 | SONY | EVI-D100P | 2006-09-01 | 1 | 7100 | 7100 | 彭臻 | 大礼堂（101）音控室
5463 | 十六队 | 1104363B | 调音台 | DAKIS | MG16FX（16路） | 2011-12-01 | 1 | 4500 | 4500 | 彭臻 | 办公楼311仓库
5464 | 十六队 | 20130002092711 | 耳戴式耳麦 | 舒尔 | SLX14/WH30 | 2013-07-30 | 1 | 5500 | 5500 | 彭臻 | 大礼堂（101）音控室
5465 | 十六队 | 20130002092712 | 耳戴式耳麦 | 舒尔 | SLX14/WH30 | 2013-07-30 | 1 | 5500 | 5500 | 彭臻 | 大礼堂（101）音控室
5466 | 十六队 | 20130002092713 | 耳戴式耳麦 | 舒尔 | SLX14/WH30 | 2013-07-30 | 1 | 5500 | 5500 | 彭臻 | 大礼堂（101）音控室
5467 | 十六队 | 20130002094099 | 耳戴式耳麦 | 舒尔 | PGX14/PG30 | 2013-07-26 | 1 | 4400 | 4400 | 彭臻 | 大礼堂（101）音控室
5468 | 十六队 | 20130002094100 | 耳戴式耳麦 | 舒尔 | PGX14/PG30 | 2013-07-26 | 1 | 4400 | 4400 | 彭臻 | 大礼堂（101）音控室
5469 | 十六队 | 20130002094101 | 耳戴式耳麦 | 舒尔 | PGX14/PG30 | 2013-07-26 | 1 | 4400 | 4400 | 彭臻 | 大礼堂（101）音控室
5470 | 十六队 | 1104373B | 功放 | DAKIS | US-24A（400W） | 2011-12-01 | 1 | 3600 | 3600 | 彭臻 | 247仓库
5471 | 十六队 | 2015003715140 | 会议话筒 | 舒尔 | MX418 | 2015-06-17 | 1 | 2800 | 2800 | 彭臻 | 大礼堂（101）音控室
5472 | 十六队 | 2015003715141 | 会议话筒 | 舒尔 | MX418 | 2015-06-17 | 1 | 2800 | 2800 | 彭臻 | 大礼堂（101）音控室
5473 | 十六队 | 2015003715144 | 会议话筒 | 舒尔 | MX418 | 2015-06-17 | 1 | 2800 | 2800 | 彭臻 | 大礼堂（101）音控室
5474 | 十六队 | 2015003715145 | 会议话筒 | 舒尔 | MX418 | 2015-06-17 | 1 | 2800 | 2800 | 彭臻 | 大礼堂（101）音控室
5475 | 十六队 | 2015003715146 | 会议话筒 | 舒尔 | MX418 | 2015-06-17 | 1 | 2800 | 2800 | 彭臻 | 大礼堂（101）音控室
5476 | 十六队 | 2015003715147 | 会议话筒 | 舒尔 | MX418 | 2015-06-17 | 1 | 2800 | 2800 | 彭臻 | 大礼堂（101）音控室
5477 | 十六队 | 2015003715148 | 会议话筒 | 舒尔 | MX418 | 2015-06-17 | 1 | 2800 | 2800 | 彭臻 | 大礼堂（101）音控室
5478 | 十六队 | 2008003402021 | 会议系统-12路硬盘录像机（D1） | SDA | SDA-DVR2108D1 | 2008-10-01 | 1 | 14000 | 14000 | 彭臻 | 办公楼247仓库
5479 | 十六队 | 2008003400677 | 会议系统-21"液晶监视器 | STOW | ML-2000TM1-TI | 2008-10-01 | 1 | 5600 | 5600 | 彭臻 | 送修
5480 | 十六队 | 2008003400678 | 会议系统-24路调音台 | 雅马哈 | MG24/14FX | 2008-10-01 | 1 | 21800 | 21800 | 彭臻 | 311仓库
5481 | 十六队 | 10220080001418846 | 会议系统-3米标准机柜 | 中国 | 定制 | 2008-10-01 | 1 | 4000 | 4000 | 彭臻 | 大礼堂（101）音控室
5482 | 十六队 | 10220080001418846 | 会议系统-3米标准机柜 | 中国 | 定制 | 2008-10-01 | 1 | 4000 | 4000 | 彭臻 | 大礼堂（101）音控室
5483 | 十六队 | 10220080001418846 | 会议系统-3米标准机柜 | 中国 | 定制 | 2008-10-01 | 1 | 4000 | 4000 | 彭臻 | 办公楼6楼交班室机房
5484 | 十六队 | 2008003402115 | 会议系统-AV矩阵（16进8出） | CREATOR | MATRIX AV1608 | 2008-10-01 | 1 | 8900 | 8900 | 彭臻 | 大礼堂（101）音控室
5485 | 十六队 | 2008003402118 | 会议系统-CD播放器/调谐器 | PHILIPS | * | 2008-10-01 | 1 | 2500 | 2500 | 彭臻 | 大礼堂（101）音控室
5486 | 十六队 | 2008003402119 | 会议系统-SM-40呼叫站 | PHILIPS | * | 2008-10-01 | 1 | 16600 | 16600 | 彭臻 | 大礼堂（101）音控室
5487 | 十六队 | 无标签 | 会议系统-VGA/VDIEO信号转换器 | 中国 | 定制 | 2008-10-01 | 1 | 600 | 600 | 彭臻 | 247仓库
5488 | 十六队 | 无标签 | 会议系统-VGA/VDIEO信号转换器 | 中国 | 定制 | 2008-10-01 | 1 | 600 | 600 | 彭臻 | 247仓库
5489 | 十六队 | 无标签 | 会议系统-VGA/VDIEO信号转换器 | 中国 | 定制 | 2008-10-01 | 1 | 600 | 600 | 彭臻 | 247仓库
5490 | 十六队 | 无标签 | 会议系统-VGA/VDIEO信号转换器 | 中国 | 定制 | 2008-10-01 | 1 | 600 | 600 | 彭臻 | 247仓库
5491 | 十六队 | 2008003402126 | 会议系统-VGA电缆和VGA插座 | 国产 | 6套 | 2008-10-01 | 1 | 3000 | 3000 | 彭臻 | 大礼堂（101）音控室
5492 | 十六队 | 2008003402127 | 会议系统-VGA矩阵（8进8出） | CREATOR | MATRIX VGA0808-A | 2008-10-01 | 1 | 21000 | 21000 | 彭臻 | 大礼堂（101）音控室
5493 | 十六队 | 2008003402135 | 会议系统-处理器音箱 | YORKVILIE | TX3P TX3专用处理器 | 2008-10-01 | 1 | 9200 | 9200 | 彭臻 | 大礼堂（101）音控室
5494 | 十六队 | 2008003402136 | 会议系统-处理器音箱 | YORKVILIE | U15P U15专用处理器 | 2008-10-01 | 1 | 4800 | 4800 | 彭臻 | 大礼堂（101）音控室
5495 | 十六队 | 2008003402137 | 会议系统-低音功放 | BAL | AP1800 1000W/8欧 | 2008-10-01 | 1 | 6500 | 6500 | 彭臻 | 239仓库
5496 | 十六队 | 2008003402023 | 会议系统-分会议室扩声功放 | Bosch | LBB1938/00 | 2008-10-01 | 1 | 6200 | 6200 | 彭臻 | 大礼堂（101）音控室
5497 | 十六队 | 2008003398695 | 会议系统-分会议室前置放大器 | Bosch | LBB1925/10 | 2008-10-01 | 1 | 2500 | 2500 | 彭臻 | 大礼堂（101）音控室
5498 | 十六队 | 10220080001419118 | 会议系统-功率放大器 | PHILIPS | 4*100W | 2008-10-01 | 1 | 17000 | 17000 | 彭臻 | 大礼堂（101）音控室
5499 | 十六队 | 10220080001419118 | 会议系统-功率放大器 | PHILIPS | 4*100W | 2008-10-01 | 1 | 17000 | 17000 | 彭臻 | 大礼堂（101）音控室
5500 | 十六队 | 2008003399277 | 会议系统-呼叫站话筒 | PHILIPS | * | 2008-10-01 | 1 | 1310 | 1310 | 彭臻 | 大礼堂（101）音控室
5501 | 十六队 | 10220080001418670 | 会议系统-环绕功放 | BAL | AP1200 300W/8欧 | 2008-10-01 | 1 | 3900 | 3900 | 彭臻 | 大礼堂（101）音控室
5502 | 十六队 | 10220080001418670 | 会议系统-环绕功放 | BAL | AP1200 300W/8欧 | 2008-10-01 | 1 | 3900 | 3900 | 彭臻 | 311仓库
5503 | 十六队 | 2008003401964 | 会议系统-基本分配器 | PHILIPS | * | 2008-10-01 | 1 | 44500 | 44500 | 彭臻 | 大礼堂（101）音控室
5504 | 十六队 | 2008003401965 | 会议系统-基本监察器 | PHILIPS | * | 2008-10-01 | 1 | 47000 | 47000 | 彭臻 | 大礼堂（101）音控室
5505 | 十六队 | 10220080001418678 | 会议系统-监听音箱 | Bosch | LB1-UW06 | 2008-10-01 | 1 | 270 | 270 | 彭臻 | 大礼堂（101）音控室
5506 | 十六队 | 10220080001418678 | 会议系统-监听音箱 | Bosch | LB1-UW06 | 2008-10-01 | 1 | 270 | 270 | 彭臻 | 大礼堂（101）音控室
5507 | 十六队 | 10220080001418679 | 会议系统-矩阵卡 | PHILIPS | * | 2008-10-01 | 1 | 4990 | 4990 | 彭臻 | 大礼堂（101）音控室
5508 | 十六队 | 10220080001418679 | 会议系统-矩阵卡 | PHILIPS | * | 2008-10-01 | 1 | 4990 | 4990 | 彭臻 | 大礼堂（101）音控室
5509 | 十六队 | 2008003401971 | 会议系统-矩阵终端面板 | PHILIPS | * | 2008-10-01 | 1 | 900 | 900 | 彭臻 | 大礼堂（101）音控室
5510 | 十六队 | 2008003401974 | 会议系统-控制电缆 | 国产 | RVVP4*1 | 2008-10-01 | 1 | 5880 | 5880 | 彭臻 | 大礼堂（101）音控室
5511 | 十六队 | 2008003401976 | 会议系统-控制继电器卡 | PHILIPS | * | 2008-10-01 | 1 | 3400 | 3400 | 彭臻 | 大礼堂（101）音控室
5512 | 十六队 | 2008003401977 | 会议系统-控制键盘 | Bosch | LTC8555/00 | 2008-10-01 | 1 | 8300 | 8300 | 彭臻 | 大礼堂（101）音控室
5513 | 十六队 | 10220080001418245 | 会议系统-时序电源控制器 | 中国 | PS801 | 2008-10-01 | 1 | 1500 | 1500 | 彭臻 | 大礼堂（101）音控室
5514 | 十六队 | 10220080001418245 | 会议系统-时序电源控制器 | 中国 | PS801 | 2008-10-01 | 1 | 1500 | 1500 | 彭臻 | 大礼堂（101）音控室
5515 | 十六队 | 10220080001418245 | 会议系统-时序电源控制器 | 中国 | PS801 | 2008-10-01 | 1 | 1500 | 1500 | 彭臻 | 大礼堂（101）音控室
5516 | 十六队 | 10220080001418245 | 会议系统-时序电源控制器 | 中国 | PS801 | 2008-10-01 | 1 | 1500 | 1500 | 彭臻 | 大礼堂（101）音控室
5517 | 十六队 | 2008003400943 | 会议系统-视频电缆 | 国产 | SYWV75 | 2008-10-01 | 1 | 10750 | 10750 | 彭臻 | 大礼堂（101）音控室
5518 | 十六队 | 10220080001418251 | 会议系统-手持式无线话筒 | SHURE | PG24/PG58 | 2008-10-01 | 1 | 3300 | 3300 | 彭臻 | 311仓库
5519 | 十六队 | 10220080001418251 | 会议系统-手持式无线话筒 | SHURE | PG24/PG58 | 2008-10-01 | 1 | 3300 | 3300 | 彭臻 | 311仓库
5520 | 十六队 | 10220080001418251 | 会议系统-手持式无线话筒 | SHURE | PG24/PG58 | 2008-10-01 | 1 | 3300 | 3300 | 彭臻 | 311仓库
5521 | 十六队 | 10220080001418251 | 会议系统-手持式无线话筒 | SHURE | PG24/PG58 | 2008-10-01 | 1 | 3300 | 3300 | 彭臻 | 311仓库
5522 | 十六队 | 2008003400950 | 会议系统-输入卡 | PHILIPS | * | 2008-10-01 | 1 | 3950 | 3950 | 彭臻 | 大礼堂（101）音控室
5523 | 十六队 | 2008003400951 | 会议系统-数字讯息卡 | PHILIPS | * | 2008-10-01 | 1 | 8200 | 8200 | 彭臻 | 大礼堂（101）音控室
5524 | 十六队 | 2008003401390 | 会议系统-数字音频控制器 | XILICA | XP8080 | 2008-10-01 | 1 | 13450 | 13450 | 彭臻 | 大礼堂（101）音控室
5525 | 十六队 | 2008003400471 | 会议系统-扬声器监控面板 | PHILIPS | * | 2008-10-01 | 1 | 450 | 450 | 彭臻 | 大礼堂（101）音控室
101机房会议系统PHILIPS全部换成了BOSH的设备
5526 | 十六队 | 2008003397585 | 会议系统-音频电缆 | 国产 | RVS2*1 | 2008-10-01 | 1 | 8000 | 8000 | 彭臻 | 大礼堂（101）音控室
5527 | 十六队 | 2008003397590 | 会议系统-音视频控制台 | 中国 | 定制 | 2008-10-01 | 1 | 10000 | 10000 | 彭臻 | 大礼堂（101）音控室
5528 | 十六队 | 2008003397591 | 会议系统-音箱安装支架 | 中国 | 12套 | 2008-10-01 | 1 | 4800 | 4800 | 彭臻 | 办公楼239、325仓库
5529 | 十六队 | 2008003397593 | 会议系统-中置功放 | BAL | AP1200 300W/8欧 | 2008-10-01 | 1 | 3900 | 3900 | 彭臻 | 大礼堂（101）音控室
5530 | 十六队 | 2016006301775 | 面部识别指纹识别ID门禁机 | Zksoftware/中控 | IFACE302 | 2016-11-29 | 1 | 2350 | 2350 | 彭臻 | 大礼堂（101）音控室
5531 | 十六队 | 20130002094097 | 全向式麦克风 | 舒尔 | KSM32 | 2013-07-26 | 1 | 6700 | 6700 | 彭臻 | 大礼堂（101）音控室
5532 | 十六队 | 20130002094098 | 全向式麦克风 | 舒尔 | KSM32 | 2013-07-26 | 1 | 6700 | 6700 | 彭臻 | 大礼堂（101）音控室
5533 | 十六队 | 2014003650911 | 台式计算机 | 清华同方 | 超越E500-1014 | 2014-12-12 | 1 | 4750 | 4750 | 彭臻 | 大礼堂（101）音控室
5534 | 十六队 | 2017006601347 | 台式计算机 | 清华同方 | 超翔Z8000-61872 | 2017-07-06 | 1 | 4696.5 | 4696.5 | 彭臻 | 大礼堂（101）音控室
5535 | 十六队 | 2017006535298 | 爱普生投影仪 | 爱普生EPSON | EB-750X | 2017-05-02 | 1 | 9114 | 9114 | 彭臻 | 党委会议室（618）
5536 | 十六队 | 2008003401960 | 会议系统-机柜及面板 | 中国 | 定制 | 2008-10-01 | 1 | 3000 | 3000 | 彭臻 | 党委会议室（618）
5537 | 十六队 | 10220080001418674 | 会议系统-机柜及面板 | 中国 | 定制 | 2008-10-01 | 1 | 3000 | 3000 | 彭臻 | 在后勤仓库
5538 | 十六队 | 10220080001418674 | 会议系统-机柜及面板 | 中国 | 定制 | 2008-10-01 | 1 | 3000 | 3000 | 彭臻 | 在后勤仓库
5539 | 十六队 | 10220080001418674 | 会议系统-机柜及面板 | 中国 | 定制 | 2008-10-01 | 1 | 3000 | 3000 | 彭臻 | 在后勤仓库
5540 | 十六队 | 10220080001418674 | 会议系统-机柜及面板 | 中国 | 定制 | 2008-10-01 | 1 | 3000 | 3000 | 彭臻 | 415会议室
5541 | 十六队 | 10220080001418674 | 会议系统-机柜及面板 | 中国 | 定制 | 2008-10-01 | 1 | 3000 | 3000 | 彭臻 | 415会议室
5542 | 十六队 | 10220080001418315 | 会议系统-通用混合放大器 | BOSCH | LBB1906/10 | 2008-10-01 | 1 | 1700 | 1700 | 彭臻 | 247仓库
5543 | 十六队 | 10220080001418315 | 会议系统-通用混合放大器 | BOSCH | LBB1906/10 | 2008-10-01 | 1 | 1700 | 1700 | 彭臻 | 247仓库
5544 | 十六队 | 10220080001418315 | 会议系统-通用混合放大器 | BOSCH | LBB1906/10 | 2008-10-01 | 1 | 1700 | 1700 | 彭臻 | 311仓库
5545 | 十六队 | 10220080001418315 | 会议系统-通用混合放大器 | BOSCH | LBB1906/10 | 2008-10-01 | 1 | 1700 | 1700 | 彭臻 | 311仓库
5546 | 十六队 | 10220080001418315 | 会议系统-通用混合放大器 | BOSCH | LBB1906/10 | 2008-10-01 | 1 | 1700 | 1700 | 彭臻 | 311仓库
5547 | 十六队 | 10220080001418315 | 会议系统-通用混合放大器 | BOSCH | LBB1906/10 | 2008-10-01 | 1 | 1700 | 1700 | 彭臻 | 311仓库
5548 | 十六队 | 2008003400468 | 会议系统-吸顶扬声器（6W） | BOSCH | LBC3090/01(48只） | 2008-10-01 | 1 | 11520 | 11520 | 彭臻 | 在会议室
5549 | 十六队 | 无标签 | 会议系统-音量控制器 | BOSCH | LBC1420/10(6只） | 2008-10-01 | 1 | 3060 | 3060 | 彭臻 | 247仓库，后勤仓库
5550 | 十六队 | 2011003338404 | IBM服务器 | IBM | X3650M3 | 2011-10-01 | 1 | 35539 | 35539 | 彭臻 | 电脑培训室（523）
5551 | 十六队 | 0503643B | 办公椅 | * | 837塑椅 | 2005-04-01 | 160 | 20800 | 20800 | 彭臻 | 电脑培训室（523）
5552 | 十六队 | 0928453B | 办公椅 | * | * | 2008-11-01 | 1 | 294.4 | 294.4 | 彭臻 | 电脑培训室（523）
5553 | 十六队 | 0928613B | 办公椅 | * | * | 2008-11-01 | 1 | 294.4 | 294.4 | 彭臻 | 电脑培训室（523）
5554 | 十六队 | 0928653B | 办公椅 | * | * | 2008-11-01 | 1 | 294.4 | 294.4 | 彭臻 | 电脑培训室（523）
5555 | 十六队 | 0928673B | 办公椅 | * | * | 2008-11-01 | 1 | 294.4 | 294.4 | 彭臻 | 电脑培训室（523）
5556 | 十六队 | 0928743B | 办公椅 | * | * | 2008-11-01 | 1 | 294.4 | 294.4 | 彭臻 | 电脑培训室（523）
5557 | 十六队 | 0928783B | 办公椅 | * | * | 2008-11-01 | 1 | 294.4 | 294.4 | 彭臻 | 电脑培训室（523）
5558 | 十六队 | 0928873B | 办公椅 | * | * | 2008-11-01 | 1 | 294.4 | 294.4 | 彭臻 | 电脑培训室（523）
5559 | 十六队 | 0928963B | 办公椅 | * | * | 2008-11-01 | 1 | 294.4 | 294.4 | 彭臻 | 电脑培训室（523）
5560 | 十六队 | 0928973B | 办公椅 | * | * | 2008-11-01 | 1 | 294.4 | 294.4 | 彭臻 | 电脑培训室（523）
5561 | 十六队 | 0928983B | 办公椅 | * | * | 2008-11-01 | 1 | 294.4 | 294.4 | 彭臻 | 电脑培训室（523）
5562 | 十六队 | 0929003B | 办公椅 | * | * | 2008-11-01 | 1 | 294.4 | 294.4 | 彭臻 | 电脑培训室（523）
5563 | 十六队 | 0929013B | 办公椅 | * | * | 2008-11-01 | 1 | 294.4 | 294.4 | 彭臻 | 电脑培训室（523）
5564 | 十六队 | 0929073B | 办公椅 | * | * | 2008-11-01 | 1 | 294.4 | 294.4 | 彭臻 | 电脑培训室（523）
5565 | 十六队 | 0712813B | 低端网络交换机 | 华为三康 | LS-5100-48P-SI-H3 | 2007-08-01 | 1 | 17120 | 17120 | 彭臻 | 电脑培训室（523）
5566 | 十六队 | 0712823B | 低端网络交换机 | 华为三康 | LS-5100-48P-SI-H3 | 2007-08-01 | 1 | 17120 | 17120 | 彭臻 | 电脑培训室（523）
5567 | 十六队 | 2009003323479 | 低端网络交换机 | 华三 | LS-5500-28F-EI- | 2009-07-01 | 1 | 26300 | 26300 | 彭臻 | 电脑培训室（523）
5568 | 十六队 | 0503653B | 电脑桌 | * | 电脑桌1.5*0.5 | 2005-03-01 | 71 | 25915 | 25915 | 彭臻 | 电脑培训室（523）
5569 | 十六队 | 0503663B | 电脑桌 | * | 电脑桌0.75*0.5 | 2005-03-01 | 10 | 1900 | 1900 | 彭臻 | 电脑培训室（523）
5570 | 十六队 | 2008003305940 | 电脑桌 | * | 1500*500*760MM | 2008-11-01 | 1 | 700 | 700 | 彭臻 | 电脑培训室（523）
5571 | 十六队 | 2008003305944 | 电脑桌 | * | 1500*500*760MM | 2008-11-01 | 1 | 700 | 700 | 彭臻 | 电脑培训室（523）
5572 | 十六队 | 2008003328827 | 电脑桌 | * | 1500*500*760MM | 2008-11-01 | 1 | 700 | 700 | 彭臻 | 电脑培训室（523）
5573 | 十六队 | 2008003328828 | 电脑桌 | * | 1500*500*760MM | 2008-11-01 | 1 | 700 | 700 | 彭臻 | 电脑培训室（523）
5574 | 十六队 | 2008003328829 | 电脑桌 | * | 1500*500*760MM | 2008-11-01 | 1 | 700 | 700 | 彭臻 | 电脑培训室（523）
5575 | 十六队 | 2008003328830 | 电脑桌 | * | 1500*500*760MM | 2008-11-01 | 1 | 700 | 700 | 彭臻 | 电脑培训室（523）
5576 | 十六队 | 2008003328835 | 电脑桌 | * | 1500*500*760MM | 2008-11-01 | 1 | 700 | 700 | 彭臻 | 电脑培训室（523）
5577 | 十六队 | 2008003328836 | 电脑桌 | * | 1500*500*760MM | 2008-11-01 | 1 | 700 | 700 | 彭臻 | 电脑培训室（523）
5578 | 十六队 | 2008003328839 | 电脑桌 | * | 1500*500*760MM | 2008-11-01 | 1 | 700 | 700 | 彭臻 | 电脑培训室（523）
5579 | 十六队 | 2008003333732 | 电脑桌 | * | 1500*500*760MM | 2008-11-01 | 1 | 700 | 700 | 彭臻 | 电脑培训室（523）
5580 | 十六队 | 2008003333733 | 电脑桌 | * | 1500*500*760MM | 2008-11-01 | 1 | 700 | 700 | 彭臻 | 电脑培训室（523）
5581 | 十六队 | 2008003333737 | 电脑桌 | * | 1500*500*760MM | 2008-11-01 | 1 | 700 | 700 | 彭臻 | 电脑培训室（523）
5582 | 十六队 | 2008003334891 | 电脑桌 | * | 1500*500*760MM | 2008-11-01 | 1 | 700 | 700 | 彭臻 | 电脑培训室（523）
5583 | 十六队 | 2008003335883 | 电脑桌 | * | 1500*500*760MM | 2008-11-01 | 1 | 700 | 700 | 彭臻 | 电脑培训室（523）
5584 | 十六队 | 2008003335887 | 电脑桌 | * | 1500*500*760MM | 2008-11-01 | 1 | 700 | 700 | 彭臻 | 电脑培训室（523）
5585 | 十六队 | 2008003335895 | 电脑桌 | * | 1500*500*760MM | 2008-11-01 | 1 | 700 | 700 | 彭臻 | 电脑培训室（523）
5586 | 十六队 | 2008003335896 | 电脑桌 | * | 1500*500*760MM | 2008-11-01 | 1 | 700 | 700 | 彭臻 | 电脑培训室（523）
5587 | 十六队 | 2008003336698 | 电脑桌 | * | 1500*500*760MM | 2008-11-01 | 1 | 700 | 700 | 彭臻 | 电脑培训室（523）
5588 | 十六队 | 2009003353272 | 多媒体电教室系统 | * | * | 2009-06-01 | 1 | 75500 | 75500 | 彭臻 | 电脑培训室（523）
5589 | 十六队 | 2009003351282 | 服务器 | IBM | X3650 | 2009-10-01 | 1 | 49394 | 49394 | 彭臻 | 电脑培训室（523）
5590 | 十六队 | 0831493B | 会议室木椅 | * | * | 2008-11-01 | 1 | 580 | 580 | 彭臻 | 电脑培训室（523）
5591 | 十六队 | 2008003402125 | 机房工程-VGA电缆 | 国产 | 6+3 | 2008-10-01 | 1 | 3600 | 3600 | 彭臻 | 电脑培训室（523）
5592 | 十六队 | 2008003398693 | 机房工程-多媒体培训室综合布线系统 | * | * | 2008-10-01 | 1 | 170370 | 170370 | 彭臻 | 电脑培训室（523）
5593 | 十六队 | 2008003398696 | 机房工程-附料 | * | * | 2008-10-01 | 1 | 4000 | 4000 | 彭臻 | 电脑培训室（523）
5594 | 十六队 | 2008003401975 | 机房工程-控制电缆 | 国产 | RVVP4*1 | 2008-10-01 | 1 | 4900 | 4900 | 彭臻 | 电脑培训室（523）
5595 | 十六队 | 2008003400945 | 机房工程-视频电缆 | 国产 | SYVW755 | 2008-10-01 | 1 | 6880 | 6880 | 彭臻 | 电脑培训室（523）
5596 | 十六队 | 10220080001418316 | 机房工程-通用混合放大器 | BOSCH | LBB1906/10 | 2008-10-01 | 1 | 1700 | 1700 | 彭臻 | 311仓库
5597 | 十六队 | 10220080001418316 | 机房工程-通用混合放大器 | BOSCH | LBB1906/10 | 2008-10-01 | 1 | 1700 | 1700 | 彭臻 | 大队学习室（316）
5598 | 十六队 | 10220080001418316 | 机房工程-通用混合放大器 | BOSCH | LBB1906/10 | 2008-10-01 | 1 | 1700 | 1700 | 彭臻 | 大队学习室（415）
5599 | 十六队 | 20080034004765 | 机房工程-吸顶扬声器（6W） | BOSCH | LBC3012/01共18只 | 2008-10-01 | 1 | 4320 | 4320 | 彭臻 | 电脑培训室（523）
7423 | 十六队 | 0827303B | 低端网络交换机 | 华三 | LS-5100-24P-EI | 2008-08-01 | 1 | 11160 | 11160 | 彭臻 | 电脑培训室（523）
7416 | 十六队 | 0807723B | 低端网络交换机 | 华为三康 | LS-5100-24P-SI- | 2008-01-01 | 1 | 9600 | 9600 | 彭臻 | 电脑培训室（523）
9144 | 十六队 | 20130002096022 | 交互智能平板及附件 | SEEWO | H70EA | 2013-09-10 | 1 | 93900 | 93900 | 彭臻 | 电脑培训室（523）
5600 | 十六队 | 2008003397589 | 机房工程-音频电缆 | 国产 | RVS2*1 | 2008-10-01 | 1 | 10000 | 10000 | 彭臻 | 电脑培训室（523）
|  |  | PC服务器 | IBM | 8841 | [5 empty] | 电脑培训室（523）
|  |  | 电源分配器 | SUNMEDIA | PS-801
5601 | 十六队 | 0827403B | 机柜 | 联想 | 19英寸42U | 2008-09-01 | 1 | 7300 | 7300 | 彭臻 | 电脑培训室（523）
5602 | 十六队 | 无标签 | 机柜 | 联想 | 19英寸42U | 2008-09-01 | 1 | 7300 | 7300 | 彭臻 | 电脑培训室（523）
5603 | 十六队 | 0827453B | 机柜 | 联想 | 19英寸42U | 2008-09-01 | 1 | 7300 | 7300 | 彭臻 | 电脑培训室（523）
5604 | 十六队 | 2008003328826 | 讲台 | * | * | 2008-11-01 | 1 | 1900 | 1900 | 彭臻 | 电脑培训室（523）
5605 | 十六队 | 2014003899746 | 交换机模块 | 华为 | SFP-GE-LX-SM1310 | 2014-06-24 | 1 | 2910 | 2910 | 彭臻 | 电脑培训室（523）
5606 | 十六队 | 2014003899762 | 交换机模块 | 华为 | SFP-GE-LX-SM1310 | 2014-06-24 | 1 | 2910 | 2910 | 彭臻 | 电脑培训室（523）
5607 | 十六队 | 2014003899763 | 交换机模块 | 华为 | SFP-GE-LX-SM1310 | 2014-06-24 | 1 | 2910 | 2910 | 彭臻 | 电脑培训室（523）
5608 | 十六队 | 2014003899764 | 交换机模块 | 华为 | SFP-GE-LX-SM1310 | 2014-06-24 | 1 | 2910 | 2910 | 彭臻 | 电脑培训室（523）
5609 | 十六队 | 2014003899765 | 交换机模块 | 华为 | SFP-GE-LX-SM1310 | 2014-06-24 | 1 | 2910 | 2910 | 彭臻 | 电脑培训室（523）
5610 | 十六队 | 2014003899766 | 交换机模块 | 华为 | SFP-GE-LX-SM1310 | 2014-06-24 | 1 | 2910 | 2910 | 彭臻 | 电脑培训室（523）
5611 | 十六队 | 2014003899797 | 交换机模块 | 华为 | SFP-GE-LX-SM1310 | 2014-06-24 | 1 | 2910 | 2910 | 彭臻 | 电脑培训室（523）
5612 | 十六队 | 0822363B | 台式电脑 | 联想 | 启天M8000 | 2008-08-01 | 1 | 7200 | 7200 | 彭臻 | 电脑培训室（523）
5613 | 十六队 | 0822383B | 台式电脑 | 联想 | 启天M8000 | 2008-08-01 | 1 | 7200 | 7200 | 彭臻 | 电脑培训室（523）
5614 | 十六队 | 0822413B | 台式电脑 | 联想 | 启天M8000 | 2008-08-01 | 1 | 7200 | 7200 | 彭臻 | 电脑培训室（523）
5615 | 十六队 | 0822613B | 台式电脑 | 联想 | 启天M8000 | 2008-08-01 | 1 | 7200 | 7200 | 彭臻 | 电脑培训室（523）
5616 | 十六队 | 0822663B | 台式电脑 | 联想 | 启天M8000 | 2008-08-01 | 1 | 7200 | 7200 | 彭臻 | 电脑培训室（523）
5617 | 十六队 | 0822953B | 台式电脑 | 联想 | 启天M8000 | 2008-08-01 | 1 | 7200 | 7200 | 彭臻 | 电脑培训室（523）
5618 | 十六队 | 0822963B | 台式电脑 | 联想 | 启天M8000 | 2008-08-01 | 1 | 7200 | 7200 | 彭臻 | 电脑培训室（523）
5619 | 十六队 | 20130002301199 | 台式计算机 | 联想 | 启天4380/20WLED | 2013-07-18 | 1 | 4350 | 4350 | 彭臻 | 电脑培训室（523）
5620 | 十六队 | 20130002301242 | 台式计算机 | 联想 | 启天4380/20WLED | 2013-07-18 | 1 | 4350 | 4350 | 彭臻 | 电脑培训室（523）
5621 | 十六队 | 20130002301394 | 台式计算机 | 联想 | 启天4380/21.5WLED | 2013-07-18 | 1 | 4550 | 4550 | 彭臻 | 电脑培训室（523）
5622 | 十六队 | 2016006521954 | 台式计算机 | 联想 | M8600T-D064 | 2016-04-21 | 1 | 4450 | 4450 | 彭臻 | 电脑培训室（523）
5623 | 十六队 | 2016006521956 | 台式计算机 | 联想 | M8600T-D064 | 2016-04-21 | 1 | 4450 | 4450 | 彭臻 | 电脑培训室（523）
5624 | 十六队 | 2016006521957 | 台式计算机 | 联想 | M8600T-D064 | 2016-04-21 | 1 | 4450 | 4450 | 彭臻 | 电脑培训室（523）
5625 | 十六队 | 2016006521958 | 台式计算机 | 联想 | M8600T-D064 | 2016-04-21 | 1 | 4450 | 4450 | 彭臻 | 电脑培训室（523）
5626 | 十六队 | 2016006521961 | 台式计算机 | 联想 | M8600T-D064 | 2016-04-21 | 1 | 4450 | 4450 | 彭臻 | 电脑培训室（523）
5627 | 十六队 | 2016006521962 | 台式计算机 | 联想 | M8600T-D064 | 2016-04-21 | 1 | 4450 | 4450 | 彭臻 | 电脑培训室（523）
5628 | 十六队 | 2016006521963 | 台式计算机 | 联想 | M8600T-D064 | 2016-04-21 | 1 | 4450 | 4450 | 彭臻 | 电脑培训室（523）
5629 | 十六队 | 2016006521964 | 台式计算机 | 联想 | M8600T-D064 | 2016-04-21 | 1 | 4450 | 4450 | 彭臻 | 电脑培训室（523）
5630 | 十六队 | 2016006521966 | 台式计算机 | 联想 | M8600T-D064 | 2016-04-21 | 1 | 4450 | 4450 | 彭臻 | 电脑培训室（523）
5631 | 十六队 | 2016006521967 | 台式计算机 | 联想 | M8600T-D064 | 2016-04-21 | 1 | 4450 | 4450 | 彭臻 | 电脑培训室（523）
5632 | 十六队 | 2016006521971 | 台式计算机 | 联想 | M8600T-D064 | 2016-04-21 | 1 | 4450 | 4450 | 彭臻 | 电脑培训室（523）
5633 | 十六队 | 2016006521973 | 台式计算机 | 联想 | M8600T-D064 | 2016-04-21 | 1 | 4450 | 4450 | 彭臻 | 电脑培训室（523）
5634 | 十六队 | 2016006521974 | 台式计算机 | 联想 | M8600T-D064 | 2016-04-21 | 1 | 4450 | 4450 | 彭臻 | 电脑培训室（523）
5635 | 十六队 | 2016006521975 | 台式计算机 | 联想 | M8600T-D064 | 2016-04-21 | 1 | 4450 | 4450 | 彭臻 | 电脑培训室（523）
5636 | 十六队 | 2016006521976 | 台式计算机 | 联想 | M8600T-D064 | 2016-04-21 | 1 | 4450 | 4450 | 彭臻 | 电脑培训室（523）
5637 | 十六队 | 2016006521977 | 台式计算机 | 联想 | M8600T-D064 | 2016-04-21 | 1 | 4450 | 4450 | 彭臻 | 电脑培训室（523）
5638 | 十六队 | 2016006521978 | 台式计算机 | 联想 | M8600T-D064 | 2016-04-21 | 1 | 4450 | 4450 | 彭臻 | 电脑培训室（523）
5639 | 十六队 | 2016006521979 | 台式计算机 | 联想 | M8600T-D064 | 2016-04-21 | 1 | 4450 | 4450 | 彭臻 | 电脑培训室（523）
5640 | 十六队 | 2016006521982 | 台式计算机 | 联想 | M8600T-D064 | 2016-04-21 | 1 | 4450 | 4450 | 彭臻 | 电脑培训室（523）
5641 | 十六队 | 2016006521983 | 台式计算机 | 联想 | M8600T-D064 | 2016-04-21 | 1 | 4450 | 4450 | 彭臻 | 电脑培训室（523）
5642 | 十六队 | 2016006521984 | 台式计算机 | 联想 | M8600T-D064 | 2016-04-21 | 1 | 4450 | 4450 | 彭臻 | 电脑培训室（523）
5643 | 十六队 | 2016006521985 | 台式计算机 | 联想 | M8600T-D064 | 2016-04-21 | 1 | 4450 | 4450 | 彭臻 | 电脑培训室（523）
5644 | 十六队 | 2016006521986 | 台式计算机 | 联想 | M8600T-D064 | 2016-04-21 | 1 | 4450 | 4450 | 彭臻 | 电脑培训室（523）
5645 | 十六队 | 2016006521987 | 台式计算机 | 联想 | M8600T-D064 | 2016-04-21 | 1 | 4450 | 4450 | 彭臻 | 电脑培训室（523）
5646 | 十六队 | 2016006521988 | 台式计算机 | 联想 | M8600T-D064 | 2016-04-21 | 1 | 4450 | 4450 | 彭臻 | 电脑培训室（523）
5647 | 十六队 | 2016006521989 | 台式计算机 | 联想 | M8600T-D064 | 2016-04-21 | 1 | 4450 | 4450 | 彭臻 | 电脑培训室（523）
5648 | 十六队 | 2016006521990 | 台式计算机 | 联想 | M8600T-D064 | 2016-04-21 | 1 | 4450 | 4450 | 彭臻 | 电脑培训室（523）
5649 | 十六队 | 2016006521991 | 台式计算机 | 联想 | M8600T-D064 | 2016-04-21 | 1 | 4450 | 4450 | 彭臻 | 电脑培训室（523）
5650 | 十六队 | 2016006521992 | 台式计算机 | 联想 | M8600T-D064 | 2016-04-21 | 1 | 4450 | 4450 | 彭臻 | 电脑培训室（523）
5651 | 十六队 | 2016006521994 | 台式计算机 | 联想 | M8600T-D064 | 2016-04-21 | 1 | 4450 | 4450 | 彭臻 | 电脑培训室（523）
5652 | 十六队 | 2016006521996 | 台式计算机 | 联想 | M8600T-D064 | 2016-04-21 | 1 | 4450 | 4450 | 彭臻 | 电脑培训室（523）
5653 | 十六队 | 2016006521998 | 台式计算机 | 联想 | M8600T-D064 | 2016-04-21 | 1 | 4450 | 4450 | 彭臻 | 电脑培训室（523）
5654 | 十六队 | 2016006521999 | 台式计算机 | 联想 | M8600T-D064 | 2016-04-21 | 1 | 4450 | 4450 | 彭臻 | 电脑培训室（523）
5655 | 十六队 | 2016006522000 | 台式计算机 | 联想 | M8600T-D064 | 2016-04-21 | 1 | 4450 | 4450 | 彭臻 | 电脑培训室（523）
5656 | 十六队 | 2016006522002 | 台式计算机 | 联想 | M8600T-D064 | 2016-04-21 | 1 | 4450 | 4450 | 彭臻 | 电脑培训室（523）
5657 | 十六队 | 2016006522004 | 台式计算机 | 联想 | M8600T-D064 | 2016-04-21 | 1 | 4450 | 4450 | 彭臻 | 电脑培训室（523）
5658 | 十六队 | 2016006522006 | 台式计算机 | 联想 | M8600T-D064 | 2016-04-21 | 1 | 4450 | 4450 | 彭臻 | 电脑培训室（523）
5659 | 十六队 | 2016006522053 | 台式计算机 | 联想 | M8600T-D064 | 2016-04-21 | 1 | 4450 | 4450 | 彭臻 | 电脑培训室（523）
5660 | 十六队 | 2016006522058 | 台式计算机 | 联想 | M8600T-D064 | 2016-04-21 | 1 | 4450 | 4450 | 彭臻 | 电脑培训室（523）
5661 | 十六队 | 2016006522059 | 台式计算机 | 联想 | M8600T-D064 | 2016-04-21 | 1 | 4450 | 4450 | 彭臻 | 电脑培训室（523）
5662 | 十六队 | 2012003324426 | 台式计算机（联想启天M5650) | 联想 | 启天M5650/20WLCD | 2012-02-01 | 1 | 3071 | 3071 | 彭臻 | 电脑培训室（523）
5663 | 十六队 | 2012003324428 | 台式计算机（联想启天M5650) | 联想 | 启天M5650/20WLCD | 2012-02-01 | 1 | 3071 | 3071 | 彭臻 | 电脑培训室（523）
5664 | 十六队 | 2012003335058 | 台式计算机（联想启天M5650) | 联想 | 启天M5650/20WLCD | 2012-02-01 | 1 | 3071 | 3071 | 彭臻 | 电脑培训室（523）
5665 | 十六队 | 2012003335060 | 台式计算机（联想启天M5650) | 联想 | 启天M5650/20WLCD | 2012-02-01 | 1 | 3071 | 3071 | 彭臻 | 电脑培训室（523）
5666 | 十六队 | 2012003335530 | 台式计算机（联想启天M5650) | 联想 | 启天M5650/20WLCD | 2012-02-01 | 1 | 3071 | 3071 | 彭臻 | 电脑培训室（523）
5667 | 十六队 | 2012003357161 | 台式计算机（联想启天M5650) | 联想 | 启天M5650/20WLCD | 2012-02-01 | 1 | 3071 | 3071 | 彭臻 | 电脑培训室（523）
5668 | 十六队 | 1202923B | 台式计算机（清华同方） | 清华同方 | 同方超翔Z780C | 2012-05-01 | 1 | 4310 | 4310 | 彭臻 | 电脑培训室（523）
5669 | 十六队 | 1202963B | 台式计算机（清华同方） | 清华同方 | 同方超翔Z780C | 2012-05-01 | 1 | 4310 | 4310 | 彭臻 | 电脑培训室（523）
5670 | 十六队 | 1202983B | 台式计算机（清华同方） | 清华同方 | 同方超翔Z780C | 2012-05-01 | 1 | 4310 | 4310 | 彭臻 | 电脑培训室（523）
5671 | 十六队 | 1203003B | 台式计算机（清华同方） | 清华同方 | 同方超翔Z780C | 2012-05-01 | 1 | 4310 | 4310 | 彭臻 | 电脑培训室（523）
5672 | 十六队 | 1203043B | 台式计算机（清华同方） | 清华同方 | 同方超翔Z780C | 2012-05-01 | 1 | 4310 | 4310 | 彭臻 | 电脑培训室（523）
5673 | 十六队 | 1203123B | 台式计算机（清华同方） | 清华同方 | 同方超翔Z780C | 2012-05-01 | 1 | 4310 | 4310 | 彭臻 | 电脑培训室（523）
5674 | 十六队 | 1203223B | 台式计算机（清华同方） | 清华同方 | 同方超翔Z780C | 2012-05-01 | 1 | 4310 | 4310 | 彭臻 | 电脑培训室（523）
5675 | 十六队 | 1203283B | 台式计算机（清华同方） | 清华同方 | 同方超翔Z780C | 2012-05-01 | 1 | 4310 | 4310 | 彭臻 | 电脑培训室（523）
5676 | 十六队 | 1203303B | 台式计算机（清华同方） | 清华同方 | 同方超翔Z780C | 2012-05-01 | 1 | 4310 | 4310 | 彭臻 | 电脑培训室（523）
5677 | 十六队 | 1203313B | 台式计算机（清华同方） | 清华同方 | 同方超翔Z780C | 2012-05-01 | 1 | 4310 | 4310 | 彭臻 | 电脑培训室（523）
5678 | 十六队 | 1203323B | 台式计算机（清华同方） | 清华同方 | 同方超翔Z780C | 2012-05-01 | 1 | 4310 | 4310 | 彭臻 | 电脑培训室（523）
5679 | 十六队 | 1203383B | 台式计算机（清华同方） | 清华同方 | 同方超翔Z780C | 2012-05-01 | 1 | 4310 | 4310 | 彭臻 | 电脑培训室（523）
5680 | 十六队 | 1203403B | 台式计算机（清华同方） | 清华同方 | 同方超翔Z780C | 2012-05-01 | 1 | 4310 | 4310 | 彭臻 | 电脑培训室（523）
5681 | 十六队 | 1203443B | 台式计算机（清华同方） | 清华同方 | 同方超翔Z780C | 2012-05-01 | 1 | 4310 | 4310 | 彭臻 | 电脑培训室（523）
5682 | 十六队 | 1203493B | 台式计算机（清华同方） | 清华同方 | 同方超翔Z780C | 2012-05-01 | 1 | 4310 | 4310 | 彭臻 | 电脑培训室（523）
5683 | 十六队 | 1203623B | 台式计算机（清华同方） | 清华同方 | 同方超翔Z780C | 2012-05-01 | 1 | 4310 | 4310 | 彭臻 | 电脑培训室（523）
5684 | 十六队 | 1203743B | 台式计算机（清华同方） | 清华同方 | 同方超翔Z780C | 2012-05-01 | 1 | 4310 | 4310 | 彭臻 | 电脑培训室（523）
5685 | 十六队 | 1203763B | 台式计算机（清华同方） | 清华同方 | 同方超翔Z780C | 2012-05-01 | 1 | 4310 | 4310 | 彭臻 | 电脑培训室（523）
5686 | 十六队 | 1203813B | 台式计算机（清华同方） | 清华同方 | 同方超翔Z780C | 2012-05-01 | 1 | 4310 | 4310 | 彭臻 | 电脑培训室（523）
5687 | 十六队 | 1203823B | 台式计算机（清华同方） | 清华同方 | 同方超翔Z780C | 2012-05-01 | 1 | 4310 | 4310 | 彭臻 | 电脑培训室（523）
5688 | 十六队 | 1203853B | 台式计算机（清华同方） | 清华同方 | 同方超翔Z780C | 2012-05-01 | 1 | 4310 | 4310 | 彭臻 | 电脑培训室（523）
5689 | 十六队 | 1203943B | 台式计算机（清华同方） | 清华同方 | 同方超翔Z780C | 2012-05-01 | 1 | 4310 | 4310 | 彭臻 | 电脑培训室（523）
5690 | 十六队 | 1203963B | 台式计算机（清华同方） | 清华同方 | 同方超翔Z780C | 2012-05-01 | 1 | 4310 | 4310 | 彭臻 | 电脑培训室（523）
5691 | 十六队 | 1204163B | 台式计算机（清华同方） | 清华同方 | 同方超翔Z780C | 2012-05-01 | 1 | 4310 | 4310 | 彭臻 | 电脑培训室（523）
5692 | 十六队 | 1204253B | 台式计算机（清华同方） | 清华同方 | 同方超翔Z780C | 2012-05-01 | 1 | 4310 | 4310 | 彭臻 | 电脑培训室（523）
5693 | 十六队 | 1204293B | 台式计算机（清华同方） | 清华同方 | 同方超翔Z780C | 2012-05-01 | 1 | 4310 | 4310 | 彭臻 | 电脑培训室（523）
5694 | 十六队 | 1204353B | 台式计算机（清华同方） | 清华同方 | 同方超翔Z780C | 2012-05-01 | 1 | 4310 | 4310 | 彭臻 | 电脑培训室（523）
5695 | 十六队 | 20130002304980 | 台式计算机（清华同方） | 清华同方 | 超越L400 | 2013-12-11 | 1 | 4090 | 4090 | 彭臻 | 电脑培训室（523）
5696 | 十六队 | 20130002304981 | 台式计算机（清华同方） | 清华同方 | 超越L400 | 2013-12-11 | 1 | 4090 | 4090 | 彭臻 | 电脑培训室（523）
5697 | 十六队 | 20130002304983 | 台式计算机（清华同方） | 清华同方 | 超越L400 | 2013-12-11 | 1 | 4090 | 4090 | 彭臻 | 电脑培训室（523）
5698 | 十六队 | 20130002304984 | 台式计算机（清华同方） | 清华同方 | 超越L400 | 2013-12-11 | 1 | 4090 | 4090 | 彭臻 | 电脑培训室（523）
5699 | 十六队 | 20130002304985 | 台式计算机（清华同方） | 清华同方 | 超越L400 | 2013-12-11 | 1 | 4090 | 4090 | 彭臻 | 电脑培训室（523）
5700 | 十六队 | 20130002304986 | 台式计算机（清华同方） | 清华同方 | 超越L400 | 2013-12-11 | 1 | 4090 | 4090 | 彭臻 | 电脑培训室（523）
5701 | 十六队 | 20130002304987 | 台式计算机（清华同方） | 清华同方 | 超越L400 | 2013-12-11 | 1 | 4090 | 4090 | 彭臻 | 电脑培训室（523）
5702 | 十六队 | 20130002304988 | 台式计算机（清华同方） | 清华同方 | 超越L400 | 2013-12-11 | 1 | 4090 | 4090 | 彭臻 | 电脑培训室（523）
5703 | 十六队 | 20130002304989 | 台式计算机（清华同方） | 清华同方 | 超越L400 | 2013-12-11 | 1 | 4090 | 4090 | 彭臻 | 电脑培训室（523）
5704 | 十六队 | 20130002304990 | 台式计算机（清华同方） | 清华同方 | 超越L400 | 2013-12-11 | 1 | 4090 | 4090 | 彭臻 | 电脑培训室（523）
5705 | 十六队 | 20130002304991 | 台式计算机（清华同方） | 清华同方 | 超越L400 | 2013-12-11 | 1 | 4090 | 4090 | 彭臻 | 电脑培训室（523）
5706 | 十六队 | 20130002304992 | 台式计算机（清华同方） | 清华同方 | 超越L400 | 2013-12-11 | 1 | 4090 | 4090 | 彭臻 | 电脑培训室（523）
5707 | 十六队 | 20130002304993 | 台式计算机（清华同方） | 清华同方 | 超越L400 | 2013-12-11 | 1 | 4090 | 4090 | 彭臻 | 电脑培训室（523）
5708 | 十六队 | 20130002304994 | 台式计算机（清华同方） | 清华同方 | 超越L400 | 2013-12-11 | 1 | 4090 | 4090 | 彭臻 | 电脑培训室（523）
5709 | 十六队 | 20130002304995 | 台式计算机（清华同方） | 清华同方 | 超越L400 | 2013-12-11 | 1 | 4090 | 4090 | 彭臻 | 电脑培训室（523）
5710 | 十六队 | 20130002304996 | 台式计算机（清华同方） | 清华同方 | 超越L400 | 2013-12-11 | 1 | 4090 | 4090 | 彭臻 | 电脑培训室（523）
5711 | 十六队 | 20130002304997 | 台式计算机（清华同方） | 清华同方 | 超越L400 | 2013-12-11 | 1 | 4090 | 4090 | 彭臻 | 电脑培训室（523）
5712 | 十六队 | 20130002304998 | 台式计算机（清华同方） | 清华同方 | 超越L400 | 2013-12-11 | 1 | 4090 | 4090 | 彭臻 | 电脑培训室（523）
5713 | 十六队 | 20130002305000 | 台式计算机（清华同方） | 清华同方 | 超越L400 | 2013-12-11 | 1 | 4090 | 4090 | 彭臻 | 电脑培训室（523）
5714 | 十六队 | 20130002305001 | 台式计算机（清华同方） | 清华同方 | 超越L400 | 2013-12-11 | 1 | 4090 | 4090 | 彭臻 | 电脑培训室（523）
5715 | 十六队 | 20130002305003 | 台式计算机（清华同方） | 清华同方 | 超越L400 | 2013-12-11 | 1 | 4090 | 4090 | 彭臻 | 电脑培训室（523）
5716 | 十六队 | 20130002305004 | 台式计算机（清华同方） | 清华同方 | 超越L400 | 2013-12-11 | 1 | 4090 | 4090 | 彭臻 | 电脑培训室（523）
5717 | 十六队 | 20130002305005 | 台式计算机（清华同方） | 清华同方 | 超越L400 | 2013-12-11 | 1 | 4090 | 4090 | 彭臻 | 电脑培训室（523）
5718 | 十六队 | 20130002305006 | 台式计算机（清华同方） | 清华同方 | 超越L400 | 2013-12-11 | 1 | 4090 | 4090 | 彭臻 | 电脑培训室（523）
5719 | 十六队 | 20130002305007 | 台式计算机（清华同方） | 清华同方 | 超越L400 | 2013-12-11 | 1 | 4090 | 4090 | 彭臻 | 电脑培训室（523）
5720 | 十六队 | 20130002305009 | 台式计算机（清华同方） | 清华同方 | 超越L400 | 2013-12-11 | 1 | 4090 | 4090 | 彭臻 | 电脑培训室（523）
5721 | 十六队 | 20130002305010 | 台式计算机（清华同方） | 清华同方 | 超越L400 | 2013-12-11 | 1 | 4090 | 4090 | 彭臻 | 电脑培训室（523）
5722 | 十六队 | 20130002305011 | 台式计算机（清华同方） | 清华同方 | 超越L400 | 2013-12-11 | 1 | 4090 | 4090 | 彭臻 | 电脑培训室（523）
5723 | 十六队 | 20130002305012 | 台式计算机（清华同方） | 清华同方 | 超越L400 | 2013-12-11 | 1 | 4090 | 4090 | 彭臻 | 电脑培训室（523）
5724 | 十六队 | 20130002305013 | 台式计算机（清华同方） | 清华同方 | 超越L400 | 2013-12-11 | 1 | 4090 | 4090 | 彭臻 | 电脑培训室（523）
5725 | 十六队 | 20130002305014 | 台式计算机（清华同方） | 清华同方 | 超越L400 | 2013-12-11 | 1 | 4090 | 4090 | 彭臻 | 电脑培训室（523）
5726 | 十六队 | 20130002305015 | 台式计算机（清华同方） | 清华同方 | 超越L400 | 2013-12-11 | 1 | 4090 | 4090 | 彭臻 | 电脑培训室（523）
5727 | 十六队 | 20130002305017 | 台式计算机（清华同方） | 清华同方 | 超越L400 | 2013-12-11 | 1 | 4090 | 4090 | 彭臻 | 电脑培训室（523）
5728 | 十六队 | 20130002305018 | 台式计算机（清华同方） | 清华同方 | 超越L400 | 2013-12-11 | 1 | 4090 | 4090 | 彭臻 | 电脑培训室（523）
5729 | 十六队 | 20130002305019 | 台式计算机（清华同方） | 清华同方 | 超越L400 | 2013-12-11 | 1 | 4090 | 4090 | 彭臻 | 电脑培训室（523）
5730 | 十六队 | 20130002305021 | 台式计算机（清华同方） | 清华同方 | 超越L400 | 2013-12-11 | 1 | 4090 | 4090 | 彭臻 | 电脑培训室（523）
5731 | 十六队 | 20130002305022 | 台式计算机（清华同方） | 清华同方 | 超越L400 | 2013-12-11 | 1 | 4090 | 4090 | 彭臻 | 电脑培训室（523）
5732 | 十六队 | 20130002305023 | 台式计算机（清华同方） | 清华同方 | 超越L400 | 2013-12-11 | 1 | 4090 | 4090 | 彭臻 | 电脑培训室（523）
5733 | 十六队 | 20130002305024 | 台式计算机（清华同方） | 清华同方 | 超越L400 | 2013-12-11 | 1 | 4090 | 4090 | 彭臻 | 电脑培训室（523）
5734 | 十六队 | 20130002305026 | 台式计算机（清华同方） | 清华同方 | 超越L400 | 2013-12-11 | 1 | 4090 | 4090 | 彭臻 | 电脑培训室（523）
5735 | 十六队 | 20130002305027 | 台式计算机（清华同方） | 清华同方 | 超越L400 | 2013-12-11 | 1 | 4090 | 4090 | 彭臻 | 电脑培训室（523）
5736 | 十六队 | 20130002305028 | 台式计算机（清华同方） | 清华同方 | 超越L400 | 2013-12-11 | 1 | 4090 | 4090 | 彭臻 | 电脑培训室（523）
5737 | 十六队 | 20130002305029 | 台式计算机（清华同方） | 清华同方 | 超越L400 | 2013-12-11 | 1 | 4090 | 4090 | 彭臻 | 电脑培训室（523）
5738 | 十六队 | 20130002305030 | 台式计算机（清华同方） | 清华同方 | 超越L400 | 2013-12-11 | 1 | 4090 | 4090 | 彭臻 | 电脑培训室（523）
5739 | 十六队 | 20130002305032 | 台式计算机（清华同方） | 清华同方 | 超越L400 | 2013-12-11 | 1 | 4090 | 4090 | 彭臻 | 电脑培训室（523）
5740 | 十六队 | 20130002305033 | 台式计算机（清华同方） | 清华同方 | 超越L400 | 2013-12-11 | 1 | 4090 | 4090 | 彭臻 | 电脑培训室（523）
5741 | 十六队 | 20130002305034 | 台式计算机（清华同方） | 清华同方 | 超越L400 | 2013-12-11 | 1 | 4090 | 4090 | 彭臻 | 电脑培训室（523）
5742 | 十六队 | 20130002305035 | 台式计算机（清华同方） | 清华同方 | 超越L400 | 2013-12-11 | 1 | 4090 | 4090 | 彭臻 | 电脑培训室（523）
5743 | 十六队 | 20130002305036 | 台式计算机（清华同方） | 清华同方 | 超越L400 | 2013-12-11 | 1 | 4090 | 4090 | 彭臻 | 电脑培训室（523）
5744 | 十六队 | 20130002305038 | 台式计算机（清华同方） | 清华同方 | 超越L400 | 2013-12-11 | 1 | 4090 | 4090 | 彭臻 | 电脑培训室（523）
5745 | 十六队 | 20130002305039 | 台式计算机（清华同方） | 清华同方 | 超越L400 | 2013-12-11 | 1 | 4090 | 4090 | 彭臻 | 电脑培训室（523）
5746 | 十六队 | 0831343B | 投影仪 | 日立 | HCP-6800X | 2008-10-01 | 1 | 24750 | 24750 | 彭臻 | 电脑培训室（523）
5747 | 十六队 | 0503443B | 网络交换设备 | CISCO交换机 | WS-C3550-48-SMI | 2005-04-01 | 1 | 30190 | 30190 | 彭臻 | 电脑培训室（523）
5748 | 十六队 | 0503453B | 网络交换设备 | CISCO交换机 | WS-C3550-48-SMI | 2005-04-01 | 1 | 30190 | 30190 | 彭臻 | 电脑培训室（523）
5749 | 十六队 | 0503463B | 网络交换设备 | CISCO交换机 | WS-C3550-48-SMI | 2005-04-01 | 1 | 30190 | 30190 | 彭臻 | 电脑培训室（523）
5750 | 十六队 | 0715413B | 微型数字电子计算机 | 联想 | 开天M8000 | 2007-12-01 | 1 | 7250 | 7250 | 彭臻 | 电脑培训室（523）
5751 | 十六队 | 0715633B | 微型数字电子计算机 | 联想 | 开天M8000 | 2007-12-01 | 1 | 7250 | 7250 | 彭臻 | 电脑培训室（523）
5752 | 十六队 | 0715673B | 微型数字电子计算机 | 联想 | 开天M8000 | 2007-12-01 | 1 | 7250 | 7250 | 彭臻 | 电脑培训室（523）
5753 | 十六队 | 0503563B | 整体拉抻屏幕 | 屏幕 | * | 2005-05-01 | 1 | 3460 | 3460 | 彭臻 | 电脑培训室（523）
5754 | 十六队 | 2008003401954 | 会议系统-会议用云台摄像机 | SONY | EVI-D100P | 2008-10-01 | 1 | 8000 | 8000 | 彭臻 | 电脑培训室（523）等
5755 | 十六队 | 2008003401953 | 会议系统-会议用云台摄像机 | SONY | EVI-D100P | 2008-10-01 | 1 | 8000 | 8000 | 彭臻 | 电脑培训室（523）等
5756 | 十六队 | 10220080001418673 | 会议系统-会议用云台摄像机 | SONY | EVI-D100P | 2008-10-01 | 1 | 8000 | 8000 | 彭臻 | 101大礼堂
5757 | 十六队 | 10220080001418673 | 会议系统-会议用云台摄像机 | SONY | EVI-D100P | 2008-10-01 | 1 | 8000 | 8000 | 彭臻 | 311仓库
5758 | 十六队 | 10220080001418673 | 会议系统-会议用云台摄像机 | SONY | EVI-D100P | 2008-10-01 | 1 | 8000 | 8000 | 彭臻 | 311仓库
5759 | 十六队 | 0822273B | 台式电脑 | 联想 | 启天M8000 | 2008-08-01 | 1 | 7200 | 7200 | 彭臻 | 电脑培训室（523）内间
5760 | 十六队 | 0822353B | 台式电脑 | 联想 | 启天M8000 | 2008-08-01 | 1 | 7200 | 7200 | 彭臻 | 电脑培训室（523）内间
5761 | 十六队 | 0822433B | 台式电脑 | 联想 | 启天M8000 | 2008-08-01 | 1 | 7200 | 7200 | 彭臻 | 电脑培训室（523）内间
5762 | 十六队 | 0822453B | 台式电脑 | 联想 | 启天M8000 | 2008-08-01 | 1 | 7200 | 7200 | 彭臻 | 电脑培训室（523）内间
5763 | 十六队 | 0822503B | 台式电脑 | 联想 | 启天M8000 | 2008-08-01 | 1 | 7200 | 7200 | 彭臻 | 电脑培训室（523）内间
5764 | 十六队 | 0822513B | 台式电脑 | 联想 | 启天M8000 | 2008-08-01 | 1 | 7200 | 7200 | 彭臻 | 电脑培训室（523）内间
5765 | 十六队 | 0822533B | 台式电脑 | 联想 | 启天M8000 | 2008-08-01 | 1 | 7200 | 7200 | 彭臻 | 电脑培训室（523）内间
5766 | 十六队 | 0822543B | 台式电脑 | 联想 | 启天M8000 | 2008-08-01 | 1 | 7200 | 7200 | 彭臻 | 电脑培训室（523）内间
5767 | 十六队 | 0822563B | 台式电脑 | 联想 | 启天M8000 | 2008-08-01 | 1 | 7200 | 7200 | 彭臻 | 电脑培训室（523）内间
5768 | 十六队 | 0822583B | 台式电脑 | 联想 | 启天M8000 | 2008-08-01 | 1 | 7200 | 7200 | 彭臻 | 电脑培训室（523）内间
5769 | 十六队 | 0822593B | 台式电脑 | 联想 | 启天M8000 | 2008-08-01 | 1 | 7200 | 7200 | 彭臻 | 电脑培训室（523）内间
5770 | 十六队 | 0822743B | 台式电脑 | 联想 | 启天M8000 | 2008-08-01 | 1 | 7200 | 7200 | 彭臻 | 电脑培训室（523）内间
5771 | 十六队 | 0822763B | 台式电脑 | 联想 | 启天M8000 | 2008-08-01 | 1 | 7200 | 7200 | 彭臻 | 电脑培训室（523）内间
5772 | 十六队 | 0822863B | 台式电脑 | 联想 | 启天M8000 | 2008-08-01 | 1 | 7200 | 7200 | 彭臻 | 电脑培训室（523）内间
5773 | 十六队 | 0822903B | 台式电脑 | 联想 | 启天M8000 | 2008-08-01 | 1 | 7200 | 7200 | 彭臻 | 电脑培训室（523）内间
5774 | 十六队 | 0822943B | 台式电脑 | 联想 | 启天M8000 | 2008-08-01 | 1 | 7200 | 7200 | 彭臻 | 电脑培训室（523）内间
5775 | 十六队 | 0822973B | 台式电脑 | 联想 | 启天M8000 | 2008-08-01 | 1 | 7200 | 7200 | 彭臻 | 电脑培训室（523）内间
5776 | 十六队 | 0823033B | 台式电脑 | 联想 | 启天M8000 | 2008-08-01 | 1 | 7200 | 7200 | 彭臻 | 电脑培训室（523）内间
5777 | 十六队 | 0823053B | 台式电脑 | 联想 | 启天M8000 | 2008-08-01 | 1 | 7200 | 7200 | 彭臻 | 电脑培训室（523）内间
5778 | 十六队 | 0823063B | 台式电脑 | 联想 | 启天M8000 | 2008-08-01 | 1 | 7200 | 7200 | 彭臻 | 电脑培训室（523）内间
5779 | 十六队 | 20130002301200 | 台式计算机 | 联想 | 启天4380/20WLED | 2013-07-18 | 1 | 4350 | 4350 | 彭臻 | 311仓库
5780 | 十六队 | 2012003324913 | 台式计算机（联想启天M5650) | 联想 | 启天M5650/20WLCD | 2012-02-01 | 1 | 3071 | 3071 | 彭臻 | 电脑培训室（523）内间
5781 | 十六队 | 2012003334581 | 台式计算机（联想启天M5650) | 联想 | 启天M5650/20WLCD | 2012-02-01 | 1 | 3071 | 3071 | 彭臻 | 电脑培训室（523）内间
5782 | 十六队 | 2012003335062 | 台式计算机（联想启天M5650) | 联想 | 启天M5650/20WLCD | 2012-02-01 | 1 | 3071 | 3071 | 彭臻 | 电脑培训室（523）内间
5783 | 十六队 | 2012003335065 | 台式计算机（联想启天M5650) | 联想 | 启天M5650/20WLCD | 2012-02-01 | 1 | 3071 | 3071 | 彭臻 | 电脑培训室（523）内间
5784 | 十六队 | 1203013B | 台式计算机（清华同方） | 清华同方 | 同方超翔Z780C | 2012-05-01 | 1 | 4310 | 4310 | 彭臻 | 电脑培训室（523）内间
5785 | 十六队 | 1203103B | 台式计算机（清华同方） | 清华同方 | 同方超翔Z780C | 2012-05-01 | 1 | 4310 | 4310 | 彭臻 | 电脑培训室（523）内间
5786 | 十六队 | 1203613B | 台式计算机（清华同方） | 清华同方 | 同方超翔Z780C | 2012-05-01 | 1 | 4310 | 4310 | 彭臻 | 电脑培训室（523）内间
5787 | 十六队 | 1203653B | 台式计算机（清华同方） | 清华同方 | 同方超翔Z780C | 2012-05-01 | 1 | 4310 | 4310 | 彭臻 | 电脑培训室（523）内间
5788 | 十六队 | 1203873B | 台式计算机（清华同方） | 清华同方 | 同方超翔Z780C | 2012-05-01 | 1 | 4310 | 4310 | 彭臻 | 电脑培训室（523）内间
5789 | 十六队 | 1204033B | 台式计算机（清华同方） | 清华同方 | 同方超翔Z780C | 2012-05-01 | 1 | 4310 | 4310 | 彭臻 | 电脑培训室（523）内间
5790 | 十六队 | 1204113B | 台式计算机（清华同方） | 清华同方 | 同方超翔Z780C | 2012-05-01 | 1 | 4310 | 4310 | 彭臻 | 电脑培训室（523）内间
5791 | 十六队 | 20130002304982 | 台式计算机（清华同方） | 清华同方 | 超越L400 | 2013-12-11 | 1 | 4090 | 4090 | 彭臻 | 311仓库
5792 | 十六队 | 20130002304999 | 台式计算机（清华同方） | 清华同方 | 超越L400 | 2013-12-11 | 1 | 4090 | 4090 | 彭臻 | 311仓库
5793 | 十六队 | 20130002305008 | 台式计算机（清华同方） | 清华同方 | 超越L400 | 2013-12-11 | 1 | 4090 | 4090 | 彭臻 | 311仓库
5794 | 十六队 | 20130002305016 | 台式计算机（清华同方） | 清华同方 | 超越L400 | 2013-12-11 | 1 | 4090 | 4090 | 彭臻 | T1出境指挥台
5795 | 十六队 | 20130002305037 | 台式计算机（清华同方） | 清华同方 | 超越L400 | 2013-12-11 | 1 | 4090 | 4090 | 彭臻 | 311仓库
5796 | 十六队 | 0715433B | 微型数字电子计算机 | 联想 | 开天M8000 | 2007-12-01 | 1 | 7250 | 7250 | 彭臻 | 电脑培训室（523）内间
5797 | 十六队 | 0715493B | 微型数字电子计算机 | 联想 | 开天M8000 | 2007-12-01 | 1 | 7250 | 7250 | 彭臻 | 电脑培训室（523）内间
5798 | 十六队 | 0715513B | 微型数字电子计算机 | 联想 | 开天M8000 | 2007-12-01 | 1 | 7250 | 7250 | 彭臻 | 电脑培训室（523）内间
5799 | 十六队 | 0715523B | 微型数字电子计算机 | 联想 | 开天M8000 | 2007-12-01 | 1 | 7250 | 7250 | 彭臻 | 电脑培训室（523）内间
5800 | 十六队 | 0715553B | 微型数字电子计算机 | 联想 | 开天M8000 | 2007-12-01 | 1 | 7250 | 7250 | 彭臻 | 电脑培训室（523）内间
5801 | 十六队 | 0715563B | 微型数字电子计算机 | 联想 | 开天M8000 | 2007-12-01 | 1 | 7250 | 7250 | 彭臻 | 电脑培训室（523）内间
5802 | 十六队 | 0715583B | 微型数字电子计算机 | 联想 | 开天M8000 | 2007-12-01 | 1 | 7250 | 7250 | 彭臻 | 电脑培训室（523）内间
5803 | 十六队 | 0715663B | 微型数字电子计算机 | 联想 | 开天M8000 | 2007-12-01 | 1 | 7250 | 7250 | 彭臻 | 电脑培训室（523）内间
5804 | 十六队 | 0715693B | 微型数字电子计算机 | 联想 | 开天M8000 | 2007-12-01 | 1 | 7250 | 7250 | 彭臻 | 电脑培训室（523）内间
5805 | 十六队 | 0715773B | 微型数字电子计算机 | 联想 | 开天M8000 | 2007-12-01 | 1 | 7250 | 7250 | 彭臻 | 电脑培训室（523）内间
5806 | 十六队 | 0715823B | 微型数字电子计算机 | 联想 | 开天M8000 | 2007-12-01 | 1 | 7250 | 7250 | 彭臻 | 电脑培训室（523）内间
5807 | 十六队 | 0715833B | 微型数字电子计算机 | 联想 | 开天M8000 | 2007-12-01 | 1 | 7250 | 7250 | 彭臻 | 电脑培训室（523）内间
5808 | 十六队 | 0715843B | 微型数字电子计算机 | 联想 | 开天M8000 | 2007-12-01 | 1 | 7250 | 7250 | 彭臻 | 电脑培训室（523）内间
5809 | 十六队 | 0803543B | 电话机 | 飞利浦 | CORD281 | 2008-02-01 | 1 | 167.32 | 167.32 | 彭臻 | 队领导休息室（327）
5810 | 十六队 | 0811453B | 吸盘天线 | 泰微 | 中吸盘 | 2007-12-01 | 1 | 140 | 140 | 彭臻 | 沪B0121警
5811 | 十六队 | 0811463B | 吸盘天线 | 泰微 | 中吸盘 | 2007-12-01 | 1 | 140 | 140 | 彭臻 | 沪B0162警
5812 | 十六队 | 0811533B | 吸盘天线 | 泰微 | 中吸盘 | 2007-12-01 | 1 | 140 | 140 | 彭臻 | 沪B0166警
5813 | 十六队 | 0811573B | 吸盘天线 | 泰微 | 中吸盘 | 2007-12-01 | 1 | 140 | 140 | 彭臻 | 沪B0175警
5814 | 十六队 | 20130002071673 | 多媒体讲台 | * | * | 2013-05-27 | 1 | 2474 | 2474 | 彭臻 | 会议室（320）
5815 | 十六队 | 2017006769519 | 台式计算机 | 联想 | ThinkCentre M8600t-D040 | 2017-05-24 | 1 | 4836 | 4836 | 彭臻 | 会议室（320）
5816 | 十六队 | 20130002071625 | 投影仪 | ACTO(雅图) | DS216 | 2013-05-23 | 1 | 3692 | 3692 | 彭臻 | 会议室（320）
5817 | 十六队 | 20130002071674 | 多媒体讲台 | * | * | 2013-05-27 | 1 | 2474 | 2474 | 彭臻 | 会议室（321）
5818 | 十六队 | 0831303B | 投影仪 | 日立 | HCP-6800X | 2008-10-01 | 1 | 24350 | 24350 | 彭臻 | 会议室（321）
5819 | 十六队 | 20130002071677 | 多媒体讲台 | * | * | 2013-05-27 | 1 | 2474 | 2474 | 彭臻 | 会议室（420）
5820 | 十六队 | 1203633B | 台式计算机（清华同方） | 清华同方 | 同方超翔Z780C | 2012-05-01 | 1 | 4310 | 4310 | 彭臻 | 311仓库
5821 | 十六队 | 20130002071626 | 投影仪 | ACTO(雅图) | DS216 | 2013-05-23 | 1 | 3692 | 3692 | 彭臻 | 会议室（420）
5822 | 十六队 | 20130002071678 | 多媒体讲台 | * | * | 2013-05-27 | 1 | 2474 | 2474 | 彭臻 | 会议室（421）
5823 | 十六队 | 2017006769492 | 台式计算机 | 联想 | ThinkCentre M8600t-D040 | 2017-05-24 | 1 | 4836 | 4836 | 彭臻 | 会议室（421）
5824 | 十六队 | 20130002071624 | 投影仪 | ACTO(雅图) | DS216 | 2013-05-23 | 1 | 3692 | 3692 | 彭臻 | 会议室（421）
5825 | 十六队 | 2015003759761 | 理光数码复印机 | 理光 | MP C5503SP | 2015-08-27 | 1 | 33000 | 33000 | 彭臻 | 会议室（518）
5826 | 十六队 | 0609543B | 数码复印机 | 夏普SHARP | AR-M351N | 2006-12-01 | 1 | 32000 | 32000 | 彭臻 | 会议室（518）
5827 | 十六队 | 2010003331546 | 200KM红光源 | 北京安瑞泰 | * | 2010-12-01 | 1 | 950 | 950 | 彭臻 | 技术队办公室（310）
5828 | 十六队 | 0715033B | SONY笔记本电脑 | SONY | CR23 | 2007-12-01 | 1 | 9628 | 9628 | 彭臻 | 技术队办公室（310）公用
5829 | 十六队 | 0818933B | U盘 | SANDISK | 2G | 2008-04-01 | 1 | 121 | 121 | 彭臻 | T1机房
5830 | 十六队 | 0818943B | U盘 | SANDISK | 2G | 2008-04-01 | 1 | 121 | 121 | 彭臻 | T1机房
5831 | 十六队 | 0818953B | U盘 | SANDISK | 2G | 2008-04-01 | 1 | 121 | 121 | 彭臻 | T1机房
5832 | 十六队 | 0818963B | U盘 | SANDISK | 2G | 2008-04-01 | 1 | 121 | 121 | 彭臻 | T2机房
5833 | 十六队 | 0818973B | U盘 | SANDISK | 2G | 2008-04-01 | 1 | 121 | 121 | 彭臻 | T2机房
5834 | 十六队 | 0818983B | U盘 | SANDISK | 2G | 2008-04-01 | 1 | 121 | 121 | 彭臻 | 技术队办公室（310）
5835 | 十六队 | 0818993B | U盘 | SANDISK | 2G | 2008-04-01 | 1 | 121 | 121 | 彭臻 | 技术队办公室（310）
5836 | 十六队 | 0819003B | U盘 | SANDISK | 2G | 2008-04-01 | 1 | 121 | 121 | 彭臻 | 技术队办公室（310）
5837 | 十六队 | 0819013B | U盘 | SANDISK | 2G | 2008-04-01 | 1 | 121 | 121 | 彭臻 | 技术队办公室（310）
5838 | 十六队 | 0819023B | U盘 | SANDISK | 2G | 2008-04-01 | 1 | 121 | 121 | 彭臻 | 技术队办公室（310）
5839 | 十六队 | 0819033B | U盘 | SANDISK | 2G | 2008-04-01 | 1 | 121 | 121 | 彭臻 | 技术队办公室（310）
5840 | 十六队 | 0819043B | U盘 | SANDISK | 2G | 2008-04-01 | 1 | 121 | 121 | 彭臻 | 技术队办公室（310）
5841 | 十六队 | 0819053B | U盘 | SANDISK | 2G | 2008-04-01 | 1 | 121 | 121 | 彭臻 | 技术队办公室（310）
5842 | 十六队 | 0819063B | U盘 | SANDISK | 2G | 2008-04-01 | 1 | 121 | 121 | 彭臻 | 技术队办公室（310）
5843 | 十六队 | 0819073B | U盘 | SANDISK | 2G | 2008-04-01 | 1 | 121 | 121 | 彭臻 | 技术队办公室（310）
5844 | 十六队 | 0819083B | U盘 | SANDISK | 2G | 2008-04-01 | 1 | 121 | 121 | 彭臻 | 技术队办公室（310）
5845 | 十六队 | 0819093B | U盘 | SANDISK | 2G | 2008-04-01 | 1 | 121 | 121 | 彭臻 | 技术队办公室（310）
5846 | 十六队 | 0819103B | U盘 | SANDISK | 2G | 2008-04-01 | 1 | 121 | 121 | 彭臻 | 技术队办公室（310）
5847 | 十六队 | 0819113B | U盘 | SANDISK | 2G | 2008-04-01 | 1 | 121 | 121 | 彭臻 | 技术队办公室（310）
5848 | 十六队 | 0819123B | U盘 | SANDISK | 2G | 2008-04-01 | 1 | 121 | 121 | 彭臻 | 技术队办公室（310）
5849 | 十六队 | 0819133B | U盘 | SANDISK | 2G | 2008-04-01 | 1 | 121 | 121 | 彭臻 | 技术队办公室（310）
5850 | 十六队 | 0819143B | U盘 | SANDISK | 2G | 2008-04-01 | 1 | 121 | 121 | 彭臻 | 技术队办公室（310）
5851 | 十六队 | 0819153B | U盘 | SANDISK | 2G | 2008-04-01 | 1 | 121 | 121 | 彭臻 | 技术队办公室（310）
5852 | 十六队 | 0819163B | U盘 | SANDISK | 2G | 2008-04-01 | 1 | 121 | 121 | 彭臻 | 技术队办公室（310）
5853 | 十六队 | 0819173B | U盘 | SANDISK | 2G | 2008-04-01 | 1 | 121 | 121 | 彭臻 | 技术队办公室（310）
5854 | 十六队 | 0819183B | U盘 | SANDISK | 2G | 2008-04-01 | 1 | 121 | 121 | 彭臻 | 技术队办公室（310）
5855 | 十六队 | 0819193B | U盘 | SANDISK | 2G | 2008-04-01 | 1 | 121 | 121 | 彭臻 | 技术队办公室（310）
5856 | 十六队 | 0819203B | U盘 | SANDISK | 2G | 2008-04-01 | 1 | 121 | 121 | 彭臻 | 技术队办公室（310）
5857 | 十六队 | 0819213B | U盘 | SANDISK | 2G | 2008-04-01 | 1 | 121 | 121 | 彭臻 | 技术队办公室（310）
5858 | 十六队 | 0819223B | U盘 | SANDISK | 2G | 2008-04-01 | 1 | 121 | 121 | 彭臻 | 技术队办公室（310）
5859 | 十六队 | 0819313B | 奥林巴斯数码相机 | 奥林巴斯 | FE340银 | 2008-05-01 | 1 | 1736.3 | 1736.3 | 彭臻 | 技术队办公室（310）
5860 | 十六队 | 2011003349266 | 奥林巴斯数码相机SP810 | 奥林巴斯 | SP-810UZ | 2011-11-01 | 1 | 2899 | 2899 | 彭臻 | 技术队办公室（310）
5861 | 十六队 | 0832813B | 办公椅 | * | * | 2008-12-01 | 1 | 980 | 980 | 彭臻 | 技术队办公室（310）
5862 | 十六队 | 2008003322218 | 办公椅 | * | * | 2008-11-01 | 1 | 580 | 580 | 彭臻 | 技术队办公室（310）
5863 | 十六队 | 2008003337466 | 办公椅 | * | * | 2008-11-01 | 1 | 580 | 580 | 彭臻 | 技术队办公室（310）
5864 | 十六队 | 2008003347751 | 办公椅 | * | * | 2008-11-01 | 1 | 580 | 580 | 彭臻 | 技术队办公室（310）
5865 | 十六队 | 2008003350883 | 办公椅 | * | * | 2008-11-01 | 1 | 580 | 580 | 彭臻 | 技术队办公室（310）
5866 | 十六队 | 2008003351525 | 办公椅 | * | * | 2008-11-01 | 1 | 580 | 580 | 彭臻 | 技术队办公室（310）
5867 | 十六队 | 2008003351526 | 办公椅 | * | * | 2008-11-01 | 1 | 580 | 580 | 彭臻 | 技术队办公室（310）
5868 | 十六队 | 2008003351527 | 办公椅 | * | * | 2008-11-01 | 1 | 580 | 580 | 彭臻 | 技术队办公室（310）
5869 | 十六队 | 2008003354357 | 办公椅 | * | * | 2008-11-01 | 1 | 580 | 580 | 彭臻 | 技术队办公室（310）
5870 | 十六队 | 2008003354358 | 办公椅 | * | * | 2008-11-01 | 1 | 580 | 580 | 彭臻 | 技术队办公室（310）
5871 | 十六队 | 2008003354365 | 办公椅 | * | * | 2008-11-01 | 1 | 580 | 580 | 彭臻 | 技术队办公室（310）
5872 | 十六队 | 2008003354931 | 办公椅 | * | * | 2008-11-01 | 1 | 580 | 580 | 彭臻 | 技术队办公室（310）
5873 | 十六队 | 0832493B | 办公桌 | * | 200*100*76 | 2008-12-01 | 1 | 3530 | 3530 | 彭臻 | 技术队办公室（310）
5874 | 十六队 | 2011003313280 | 办公桌 | * | 120*60*76 | 2011-12-01 | 1 | 800 | 800 | 彭臻 | 技术队办公室（310）
5875 | 十六队 | 2011003313281 | 办公桌 | * | 120*60*76 | 2011-12-01 | 1 | 800 | 800 | 彭臻 | 技术队办公室（310）
5876 | 十六队 | 2011003313282 | 办公桌 | * | 120*60*76 | 2011-12-01 | 1 | 800 | 800 | 彭臻 | 技术队办公室（310）
5877 | 十六队 | 2011003313283 | 办公桌 | * | 120*60*76 | 2011-12-01 | 1 | 800 | 800 | 彭臻 | 技术队办公室（310）
5878 | 十六队 | 2011003313284 | 办公桌 | * | 120*60*76 | 2011-12-01 | 1 | 800 | 800 | 彭臻 | 技术队办公室（310）
5879 | 十六队 | 2011003313641 | 办公桌 | * | 120*60*76 | 2011-12-01 | 1 | 800 | 800 | 彭臻 | 技术队办公室（310）
5880 | 十六队 | 2011003313642 | 办公桌 | * | 120*60*76 | 2011-12-01 | 1 | 800 | 800 | 彭臻 | 技术队办公室（310）
5881 | 十六队 | 2011003313643 | 办公桌 | * | 120*60*76 | 2011-12-01 | 1 | 800 | 800 | 彭臻 | 技术队办公室（310）
5882 | 十六队 | 2008003338456 | 报刊架 | * | 630*380*870 | 2008-11-01 | 1 | 150 | 150 | 彭臻 | 技术队办公室（310）
5883 | 十六队 | 2011003341519 | 笔记本(联想 昭阳E47) | 联想（LENOVO) | 昭阳 E47A | 2011-11-01 | 1 | 5000 | 5000 | 彭臻 | 310办公室内内间
5884 | 十六队 | 2011003328231 | 笔记本(联想 昭阳K27) | 联想（LENOVO) | 昭阳 K27 | 2011-11-01 | 1 | 6200 | 6200 | 彭臻 | 311仓库
5885 | 十六队 | 20130002082526 | 笔记本电脑 | 联想THINKPAD | THINKPAD L430 | 2013-06-27 | 1 | 5500 | 5500 | 张兴旺 | T2机房
5886 | 十六队 | 2009003328315 | 便携式计算机 | 联想 | T400 | 2009-11-01 | 1 | 20890 | 20890 | 张兴旺 | 311仓库
5887 | 十六队 | 2010003323572 | 便携式计算机 | 联想 | X200（7458） | 2010-08-01 | 1 | 11105 | 11105 | 彭臻 | 311仓库
5888 | 十六队 | 2010003323574 | 便携式计算机 | 联想 | X200（7458） | 2010-08-01 | 1 | 11105 | 11105 | 彭臻 | 310办公室内间
5889 | 十六队 | 2010003350175 | 便携式计算机 | 联想 | X200（7458） | 2010-08-01 | 1 | 11105 | 11105 | 杨华 | 技术队办公室（310）杨华
5890 | 十六队 | 模糊 | 便携式计算机 | 联想 | E49A | 2012-11-01 | 1 | 6500 | 6500 | 彭臻 | 技术队办公室（310）高智
5891 | 十六队 | 2014003649922 | 便携式计算机 | 清华同方 | 超锐Z40 | 2014-12-12 | 1 | 3800 | 3800 | 孙健鹤 | T2机房孙健鹤
5892 | 十六队 | 2014003649925 | 便携式计算机 | 清华同方 | 超锐Z40 | 2014-12-12 | 1 | 3800 | 3800 | 彭臻 | 技术队办公室（310）
5893 | 十六队 | 2015003759399 | 便携式计算机 | 清华同方 | 超锐T46H | 2015-08-04 | 1 | 5100 | 5100 | 彭臻 | 310办公室内间
|  | 2015003759399 | 便携式计算机 | 清华同方 | 超锐T46H | 2015-08-04 | 1 | 5100 | 5100 | 彭臻 | 310办公室俞锋（重号）
|  | 无标签 | 便携式计算机 | 清华同方 | 超锐T45-GC-19001 | [5 empty] | 311仓库
5894 | 十六队 | 2016006149952 | 便携式计算机 | 清华同方 | 超锐T45-GC-19001 | 2016-07-15 | 1 | 4920 | 4920 | 彭臻 | 310公用
5895 | 十六队 | 2016006149953 | 便携式计算机 | 清华同方 | 超锐T45-GC-19001 | 2016-07-15 | 1 | 4920 | 4920 | 彭臻 | 边检处徐建伟
5896 | 十六队 | 2016006149960 | 便携式计算机 | 清华同方 | 超锐T45-GC-19001 | 2016-07-15 | 1 | 4920 | 4920 | 彭臻 | T2机房孔凌伟
5897 | 十六队 | 2017006769701 | 便携式计算机 | acer | TravelMateP238-7037 | 2017-06-12 | 1 | 5408 | 5408 | 彭臻 | 310办公室内间
5898 | 十六队 | 2010003328316 | 便携式计算机（联想K46A） | 联想 | K46A | 2010-12-01 | 1 | 11000 | 11000 | 彭臻 | 311仓库
5899 | 十六队 | 0831973B | 茶几 | * | 60*60*45 | 2008-12-01 | 1 | 480 | 480 | 彭臻 | 技术队办公室（310）
5900 | 十六队 | 0831983B | 茶几 | * | 60*60*45 | 2008-12-01 | 1 | 480 | 480 | 彭臻 | 技术队办公室（310）
5901 | 十六队 | 0504223B | 长茶几 | 三人茶几 | 1200*600*400 | 2005-08-01 | 1 | 298 | 298 | 彭臻 | 技术队办公室（310）
5902 | 十六队 | 0832173B | 单人沙发 | * | * | 2008-12-01 | 1 | 1860 | 1860 | 彭臻 | 技术队办公室（310）
5903 | 十六队 | 0832183B | 单人沙发 | * | * | 2008-12-01 | 1 | 1860 | 1860 | 彭臻 | 技术队办公室（310）
5904 | 十六队 | 0823273B | 电脑主机托架 | * | * | 2008-07-01 | 1 | 320 | 320 | 彭臻 | 技术队办公室（310）
5905 | 十六队 | 0823303B | 电脑主机托架 | * | * | 2008-07-01 | 1 | 320 | 320 | 彭臻 | 技术队办公室（310）
5906 | 十六队 | 0823363B | 电脑主机托架 | * | * | 2008-07-01 | 1 | 320 | 320 | 彭臻 | 技术队办公室（310）
5907 | 十六队 | 0504353B | 电视柜 | * | 800*600*700 | 2005-08-01 | 1 | 550 | 550 | 彭臻 | 技术队办公室（310）
5908 | 十六队 | 20130002096105 | 多用柜（两个一组） | * | 1960*1400*600 | 2013-09-26 | 1 | 2920 | 2920 | 彭臻 | 技术队办公室（310）
5909 | 十六队 | 2008003299588 | 方茶几 | * | 550*600 | 2008-06-01 | 1 | 680 | 680 | 彭臻 | 技术队办公室（310）
5910 | 十六队 | 0713393B | 更衣柜 | 更衣柜 | * | 2007-10-01 | 1 | 780 | 780 | 彭臻 | 技术队办公室（310）
5911 | 十六队 | 2017006525507 | 固态硬盘 | 浦科特 | M7VC 512G SATA3 | 2017-03-12 | 1 | 1320 | 1320 | 彭臻 | 技术队办公室（310）
5912 | 十六队 | 2015003731735 | 海能达对讲机 | 海能达 | X1P | 2015-07-03 | 1 | 4444 | 4444 | 彭臻 | 已配发出去
5913 | 十六队 | 2015003731736 | 海能达对讲机 | 海能达 | X1P | 2015-07-03 | 1 | 4444 | 4444 | 彭臻 | 已配发出去
5914 | 十六队 | 2010003324298 | 海信彩电 | 海信 | LED40T28PKV | 2010-10-01 | 1 | 6400 | 6400 | 彭臻 | 技术队办公室（310）
5915 | 十六队 | 2017006535315 | 惠普A4彩色激光多功能一体机 | 惠普HP | M176n | 2017-05-02 | 1 | 2597 | 2597 | 彭臻 | T1出境指挥台
5916 | 十六队 | 20130002071610 | 货柜架 | * | 1.08*0.6*2.0M | 2013-05-20 | 1 | 1160 | 1160 | 彭臻 | 技术队办公室（310）
5917 | 十六队 | 2015003721222 | 金典电动装订机 | 金典 | GD-50K | 2015-06-17 | 1 | 3500 | 3500 | 彭臻 | 技术队办公室（310）
5918 | 十六队 | 2016006150021 | 理光数码复印机 | 理光 | MP5054 | 2016-08-25 | 1 | 16500 | 16500 | 彭臻 | 技术队办公室（310）
5919 | 十六队 | 2008003306514 | 木椅 | * | * | 2008-11-01 | 1 | 290 | 290 | 彭臻 | 技术队办公室（310）
5920 | 十六队 | 2008003307964 | 木椅 | * | * | 2008-11-01 | 1 | 290 | 290 | 彭臻 | 技术队办公室（310）
5921 | 十六队 | 2008003309828 | 木椅 | * | * | 2008-11-01 | 1 | 290 | 290 | 彭臻 | 技术队办公室（310）
5922 | 十六队 | 2008003334960 | 木椅 | * | * | 2008-11-01 | 1 | 290 | 290 | 彭臻 | 技术队办公室（310）
5923 | 十六队 | 0600583B | 内存条 | 笔记本电脑内存条 | 256M | 2006-02-01 | 1 | 789.17 | 789.17 | 彭臻 | 技术队办公室（310）
5924 | 十六队 | 0600583B | 内存条 | 笔记本电脑内存条 | 256M | 2006-02-01 | 1 | 789.17 | 789.17 | 彭臻 | 技术队办公室（310）
5925 | 十六队 | 0600583B | 内存条 | 笔记本电脑内存条 | 256M | 2006-02-01 | 1 | 789.17 | 789.17 | 彭臻 | 技术队办公室（310）
5926 | 十六队 | 0600583B | 内存条 | 笔记本电脑内存条 | 256M | 2006-02-01 | 1 | 789.17 | 789.17 | 彭臻 | 技术队办公室（310）
5927 | 十六队 | 0600583B | 内存条 | 笔记本电脑内存条 | 256M | 2006-02-01 | 1 | 789.17 | 789.17 | 彭臻 | 技术队办公室（310）
5928 | 十六队 | 0600583B | 内存条 | 笔记本电脑内存条 | 256M | 2006-02-01 | 1 | 789.17 | 789.17 | 彭臻 | 技术队办公室（310）
5929 | 十六队 | 0600583B | 内存条 | 笔记本电脑内存条 | 256M | 2006-02-01 | 1 | 789.17 | 789.17 | 彭臻 | 技术队办公室（310）
5930 | 十六队 | 0600583B | 内存条 | 笔记本电脑内存条 | 256M | 2006-02-01 | 1 | 789.17 | 789.17 | 彭臻 | 技术队办公室（310）
5931 | 十六队 | 0600583B | 内存条 | 笔记本电脑内存条 | 256M | 2006-02-01 | 1 | 789.17 | 789.17 | 彭臻 | 技术队办公室（310）
5932 | 十六队 | 0600583B | 内存条 | 笔记本电脑内存条 | 256M | 2006-02-01 | 1 | 789.17 | 789.17 | 彭臻 | 技术队办公室（310）
5933 | 十六队 | 0600583B | 内存条 | 笔记本电脑内存条 | 256M | 2006-02-01 | 1 | 789.17 | 789.17 | 彭臻 | 技术队办公室（310）
5934 | 十六队 | 20130002096060 | 三人牛皮沙发 | 铭葳 | 2000*900*1000黑色 | 2013-09-23 | 1 | 3750 | 3750 | 彭臻 | 技术队办公室（310）
5935 | 十六队 | 20130002095959 | 三星打印机 | 三星 | ML-3710ND | 2013-08-23 | 1 | 1070 | 1070 | 彭臻 | 技术队办公室（310）
5936 | 十六队 | 2011003327938 | 身份证阅读器 | 上海普天 | CP IDMR/02TG | 2011-11-01 | 1 | 1600 | 1600 | 彭臻 | 技术队办公室（310）
5937 | 十六队 | 2012003357778 | 视频采集器 | * | * | 2012-02-01 | 1 | 850 | 850 | 彭臻 | 技术队办公室（310）
5938 | 十六队 | 0609533B | 数码复印机 | 夏普SHARP | AR-M550N | 2006-12-01 | 1 | 42800 | 42800 | 彭臻 | 247仓库
5939 | 十六队 | 0831163B | 数码复印机 | 夏普 | AR-2820 | 2008-10-01 | 1 | 10700 | 10700 | 彭臻 | 247仓库
5940 | 十六队 | 2008003312640 | 数码相机 | 奥林巴斯 | FE-290银色 | 2008-02-01 | 1 | 1763.02 | 1763.02 | 彭臻 | 技术队办公室（310）
5941 | 十六队 | 2010003323944 | 台式电脑（联想M8200t） | 联想 | THINKCENTRE M8200T | 2010-12-01 | 1 | 6105 | 6105 | 彭臻 | 技术队办公室（310）
5942 | 十六队 | 20130002301322 | 台式计算机 | 联想 | 启天4380/21.5WLED | 2013-07-18 | 1 | 4550 | 4550 | 胡秋实 | 技术队办公室（310）
5943 | 十六队 | 20130002301378 | 台式计算机 | 联想 | 启天4380/21.5WLED | 2013-07-18 | 1 | 4550 | 4550 | 彭臻 | T2H区贵宾室
5944 | 十六队 | 2013003899650 | 台式计算机 | 联想 | 启天M43500(梅沙专用) | 2013-11-21 | 1 | 5000 | 5000 | 彭臻 | 技术队办公室（310）
5945 | 十六队 | 2014003650892 | 台式计算机 | 清华同方 | 超越E500-1014 | 2014-12-12 | 1 | 4750 | 4750 | 彭臻 | 技术队办公室（310）
5946 | 十六队 | 2014003650896 | 台式计算机 | 清华同方 | 超越E500-1014 | 2014-12-12 | 1 | 4750 | 4750 | 彭臻 | 技术队办公室（310）
5947 | 十六队 | 2016006149981 | 台式计算机 | 联想 | ThinkCentre M8600t-D064 | 2016-07-12 | 1 | 4150 | 4150 | 彭臻 | 技术队办公室（310）
5948 | 十六队 | 2016006149982 | 台式计算机 | 联想 | ThinkCentre M8600t-D064 | 2016-07-12 | 1 | 4150 | 4150 | 彭臻 | 技术队办公室（310）
5949 | 十六队 | 2017006601308 | 台式计算机 | 清华同方 | 超翔Z8000-61872 | 2017-07-06 | 1 | 4696.5 | 4696.5 | 彭臻 | 技术队办公室（310）
5950 | 十六队 | 2017006601339 | 台式计算机 | 清华同方 | 超翔Z8000-61872 | 2017-07-06 | 1 | 4696.5 | 4696.5 | 彭臻 | 技术队办公室（310）
5951 | 十六队 | 2017006769482 | 台式计算机 | 联想 | ThinkCentre M8600t-D040 | 2017-05-24 | 1 | 4836 | 4836 | 彭臻 | 技术队办公室（310）
5952 | 十六队 | 2017006769483 | 台式计算机 | 联想 | ThinkCentre M8600t-D040 | 2017-05-24 | 1 | 4836 | 4836 | 彭臻 | 技术队办公室（310）
5953 | 十六队 | 2017006769484 | 台式计算机 | 联想 | ThinkCentre M8600t-D040 | 2017-05-24 | 1 | 4836 | 4836 | 彭臻 | 技术队办公室（310）
5954 | 十六队 | 2010003336559 | 台式计算机（联想） | 联想 | THINK CENTRE M5100T | 2010-12-01 | 1 | 6176 | 6176 | 彭臻 | 技术队办公室（310）
5955 | 十六队 | 1203483B | 台式计算机（清华同方） | 清华同方 | 同方超翔Z780C | 2012-05-01 | 1 | 4310 | 4310 | 彭臻 | 311仓库
5956 | 十六队 | 1203663B | 台式计算机（清华同方） | 清华同方 | 同方超翔Z780C | 2012-05-01 | 1 | 4310 | 4310 | 彭臻 | 311仓库
5957 | 十六队 | 2008003346202 | 文件柜 | * | 860*400*1800 | 2008-11-01 | 1 | 985.6 | 985.6 | 彭臻 | 技术队办公室（310）
5958 | 十六队 | 2008003347133 | 文件柜 | * | 860*400*1800 | 2008-11-01 | 1 | 985.6 | 985.6 | 彭臻 | 技术队办公室（310）
5959 | 十六队 | 2008003347134 | 文件柜 | * | 860*400*1800 | 2008-11-01 | 1 | 985.6 | 985.6 | 彭臻 | 技术队办公室（310）
5960 | 十六队 | 2008003347135 | 文件柜 | * | 860*400*1800 | 2008-11-01 | 1 | 985.6 | 985.6 | 彭臻 | 技术队办公室（310）
5961 | 十六队 | 2008003347136 | 文件柜 | * | 860*400*1800 | 2008-11-01 | 1 | 985.6 | 985.6 | 彭臻 | 技术队办公室（310）
5962 | 十六队 | 2008003347137 | 文件柜 | * | 860*400*1800 | 2008-11-01 | 1 | 985.6 | 985.6 | 彭臻 | 技术队办公室（310）
5963 | 十六队 | 2008003347625 | 文件柜 | * | 860*400*1800 | 2008-11-01 | 1 | 985.6 | 985.6 | 彭臻 | 技术队办公室（310）
5964 | 十六队 | 20140000003559085 | 兄弟标签打印机 | BROTHER（兄弟） | PT-3600 | 2014-10-31 | 1 | 2770 | 2770 | 寿宋波 | 技术队办公室（310）
5965 | 十六队 | 20140000003559086 | 兄弟标签打印机 | BROTHER（兄弟） | PT-3600 | 2014-10-31 | 1 | 2770 | 2770 | 彭臻 | 技术队办公室（310）
5966 | 十六队 | 0813773B | 袖珍微型数字电子计算机 | 联想 | 朝阳K42A-9 | 2007-12-01 | 1 | 15150 | 15150 | 彭臻 | 311仓库
5967 | 十六队 | 0813823B | 袖珍微型数字电子计算机 | 联想 | 朝阳K42A-9 | 2007-12-01 | 1 | 15150 | 15150 | 彭臻 | 311仓库
5968 | 十六队 | 0813873B | 袖珍微型数字电子计算机 | 联想 | 朝阳K42A-9 | 2007-12-01 | 1 | 15150 | 15150 | 公用 | 技术队办公室（310）
5969 | 十六队 | 0813893B | 袖珍微型数字电子计算机 | 联想 | 朝阳K42A-9 | 2007-12-01 | 1 | 15150 | 15150 | 彭臻 | 311仓库
5970 | 十六队 | 0813953B | 袖珍微型数字电子计算机 | 联想 | 朝阳K42A-9 | 2007-12-01 | 1 | 15150 | 15150 | 马正国 | T2机房马正国
5971 | 十六队 | 0813963B | 袖珍微型数字电子计算机 | 联想 | 朝阳K42A-9 | 2007-12-01 | 1 | 15150 | 15150 | 冯岐 | 技术队办公室（310）冯岐
5972 | 十六队 | 20130002305408 | 移动取证设备 | ITTC | ITTC-DB-2 | 2013-05-21 | 1 | 15960 | 15960 | 彭臻 | 311仓库？
5973 | 十六队 | 0501853B | 移动硬盘 | * | * | 2005-04-01 | 1 | 790 | 790 | 彭臻 | 技术队办公室（310）
5974 | 十六队 | 0501863B | 移动硬盘 | * | * | 2005-04-01 | 1 | 790 | 790 | 彭臻 | 技术队办公室（310）
5975 | 十六队 | 0700013B | 移动硬盘 | BENQ | DP310 120G | 2007-01-01 | 1 | 1580 | 1580 | 彭臻 | 技术队办公室（310）
5976 | 十六队 | 0703343B | 移动硬盘 | * | * | 2007-05-01 | 1 | 980 | 980 | 彭臻 | 技术队办公室（310）
5977 | 十六队 | 0703353B | 移动硬盘 | * | * | 2007-05-01 | 1 | 980 | 980 | 彭臻 | 技术队办公室（310）
5978 | 十六队 | 0714963B | 移动硬盘 | * | 160G | 2007-09-01 | 1 | 1050 | 1050 | 彭臻 | 技术队办公室（310）
5979 | 十六队 | 2012003304201 | 钥匙柜 | * | * | 2012-03-01 | 1 | 750 | 750 | 彭臻 | 技术队办公室（310）
5980 | 十六队 | 2015003752636 | 中班台 | * | 2000*1000*760 | 2015-09-25 | 1 | 3250 | 3250 | 彭臻 | 技术队办公室（310）
5981 | 十六队 | 2015003752656 | 中班椅 | * | 牛皮 | 2015-09-25 | 1 | 1850 | 1850 | 彭臻 | 技术队办公室（310）
5982 | 十六队 | 20130002082552 | 桌式多功能机 | BROTHER | MFC-9120CN | 2013-06-27 | 1 | 4200 | 4200 | 彭臻 | 技术队办公室（310）
5983 | 十六队 | 2008003338455 | 报刊架 | * | 630*380*870 | 2008-11-01 | 1 | 150 | 150 | 彭臻 | 技术队仓库（239）
5984 | 十六队 | 0700033B | 传真机 | 三星 | SF560 | 2007-01-01 | 1 | 2200 | 2200 | 彭臻 | 技术队仓库（239）
5985 | 十六队 | 0602923B | 多功能一体打印机 | 立盟 | 立盟一体机 | 2006-04-01 | 1 | 4000 | 4000 | 彭臻 | 技术队仓库（239）
5986 | 十六队 | 2011003323082 | 活体指纹采集系统 | 东方金指 | * | 2011-01-01 | 1 | 4500 | 4500 | 彭臻 | 技术队仓库（239）
5987 | 十六队 | 0602873B | 激光式打印机 | 立盟 | 激光式打印机 | 2006-04-01 | 1 | 2120 | 2120 | 彭臻 | 技术队仓库（239）
5988 | 十六队 | 20140002673960 | 检查系统 | * | MRE-700GZ | 2014-03-25 | 1 | 4500 | 4500 | 彭臻 | 技术队仓库（238）
5989 | 十六队 | 20140002673961 | 检查系统 | * | MRE-700GZ | 2014-03-25 | 1 | 4500 | 4500 | 彭臻 | 技术队仓库（238）
5990 | 十六队 | 20140002673962 | 检查系统 | * | MRE-700GZ | 2014-03-25 | 1 | 4500 | 4500 | 彭臻 | 技术队仓库（238）
5991 | 十六队 | 20140002673963 | 检查系统 | * | MRE-700GZ | 2014-03-25 | 1 | 4500 | 4500 | 彭臻 | 技术队仓库（238）
5992 | 十六队 | 20140002673964 | 检查系统 | * | MRE-700GZ | 2014-03-25 | 1 | 4500 | 4500 | 彭臻 | 技术队仓库（238）
5993 | 十六队 | 20140002673965 | 检查系统 | * | MRE-700GZ | 2014-03-25 | 1 | 4500 | 4500 | 彭臻 | 技术队仓库（238）
5994 | 十六队 | 20140002673966 | 检查系统 | * | MRE-700GZ | 2014-03-25 | 1 | 4500 | 4500 | 彭臻 | 技术队仓库（238）
5995 | 十六队 | 1105383B | 审查队留置室监控系统 | * | * | 2011-12-01 | 1 | 91342.05 | 91342.05 | 彭臻 | 技术队仓库（239）
5996 | 十六队 | 2009003328499 | 数据录入采集系统 | 盛视 | * | 2009-05-01 | 1 | 48972 | 48972 | 彭臻 | 技术队仓库（238）
5997 | 十六队 | 2009003328500 | 数据录入采集系统 | 盛视 | * | 2009-05-01 | 1 | 48972 | 48972 | 彭臻 | 技术队仓库（238）
5998 | 十六队 | 0402603B | 网络交换设备 | 光纤收发器 | * | 2004-12-01 | 1 | 880 | 880 | 彭臻 | 技术队仓库（311）
5999 | 十六队 | 0402613B | 网络交换设备 | 光纤收发器 | * | 2004-12-01 | 1 | 880 | 880 | 彭臻 | 技术队仓库（311）
6000 | 十六队 | 0703993B | 夏普彩色电视机 | 夏普彩色电视机 | LCD-37BX5 | 2007-10-01 | 1 | 8700 | 8700 | 彭臻 | 技术队仓库（239）
6001 | 十六队 | 2015003935423 | 自助查验通道改造 | * | * | 2015-12-07 | 1 | 65625 | 65625 | 彭臻 | 技术队仓库（238）
6002 | 十六队 | 2015003935471 | 自助查验通道改造 | * | * | 2015-12-07 | 1 | 65625 | 65625 | 彭臻 | 技术队仓库（238）
6003 | 十六队 | 2015003935472 | 自助查验通道改造 | * | * | 2015-12-07 | 1 | 65625 | 65625 | 彭臻 | 技术队仓库（238）
6004 | 十六队 | 2015003935473 | 自助查验通道改造 | * | * | 2015-12-07 | 1 | 65625 | 65625 | 彭臻 | 技术队仓库（238）
6005 | 十六队 | 2015003935474 | 自助查验通道改造 | * | * | 2015-12-07 | 1 | 65625 | 65625 | 彭臻 | 技术队仓库（238）
6006 | 十六队 | 2015003935488 | 自助查验通道改造 | * | * | 2015-12-07 | 1 | 65625 | 65625 | 彭臻 | 技术队仓库（238）
6007 | 十六队 | 2015003935489 | 自助查验通道改造 | * | * | 2015-12-07 | 1 | 65625 | 65625 | 彭臻 | 技术队仓库（238）
6008 | 十六队 | 2015003935491 | 自助查验通道改造 | * | * | 2015-12-07 | 1 | 65625 | 65625 | 彭臻 | 技术队仓库（238）
6009 | 十六队 | 2015003935492 | 自助查验通道改造 | * | * | 2015-12-07 | 1 | 65625 | 65625 | 彭臻 | 技术队仓库（238）
6010 | 十六队 | 20110002298313 | UPS远程监控项目 | * | * | 2011-12-01 | 1 | 139800 | 139800 | 彭臻 | H212弱电间
6011 | 十六队 | 2009003322524 | 传真机 | HP | OJ-4308 | 2009-06-01 | 1 | 875 | 875 | 彭臻 | 247仓库
6012 | 十六队 | 2009003323559 | 传真机 | HP | OJ-4308 | 2009-06-01 | 1 | 875 | 875 | 彭臻 | 247仓库
6013 | 十六队 | 1104173B | 低端交换机 | 华三 | LS-5120-28P-SI-H3 | 2011-06-01 | 1 | 6400 | 6400 | 彭臻 | 技术队仓库（247）
6014 | 十六队 | 0831383B | 电视机 | 飞利浦 | 47PFL9532/93 | 2008-09-01 | 1 | 14000 | 14000 | 彭臻 | 技术队仓库（239）
6015 | 十六队 | 0503633B | 电子计算机及其外围设备 | * | WS-C5483 | 2005-04-01 | 1 | 2100 | 2100 | 彭臻 | 技术队仓库（239）
6016 | 十六队 | 1105343B | 富士施乐打印机P3435D | 富士施乐 | P3435D | 2011-12-01 | 1 | 2000 | 2000 | 彭臻 | 247仓库
6017 | 十六队 | 2011003305879 | 光盘打印机（EPSON） | EPSON | STYLUS PHOTO R230 | 2011-04-01 | 1 | 1519 | 1519 | 彭臻 | 247仓库
6018 | 十六队 | 2008003402204 | 会议系统-主高音功放 | BAL | AP1200 300W/8欧 | 2008-10-01 | 1 | 4100 | 4100 | 彭臻 | 技术队仓库（239）
6019 | 十六队 | 2008003401941 | 会议系统-主高音功放 | BAL | AP1200 300W/8欧 | 2008-10-01 | 1 | 4100 | 4100 | 彭臻 | 技术队仓库（239）
6020 | 十六队 | 20130002296698 | 惠普彩色打印机 | 惠普 | HP-M251N | 2013-10-18 | 1 | 1640 | 1640 | 彭臻 | 技术队仓库（239）
6021 | 十六队 | 2008003321351 | 激光传真机 | BROTHER | FAX-2820 | 2008-02-01 | 1 | 1970 | 1970 | 彭臻 | 247仓库
6022 | 十六队 | 2008003330293 | 激光式打印机 | BROTHER | HL-5240 | 2008-02-01 | 1 | 2100 | 2100 | 彭臻 | 247仓库
6023 | 十六队 | 2008003330299 | 激光式打印机 | BROTHER | HL-5240 | 2008-02-01 | 1 | 2100 | 2100 | 彭臻 | 247仓库
6024 | 十六队 | 2008003331745 | 激光式打印机 | BROTHER | HL-5240 | 2008-02-01 | 1 | 2100 | 2100 | 彭臻 | 247仓库
6025 | 十六队 | 2015003766734 | 联想打印机 | 联想 | C2010DW | 2015-09-08 | 1 | 1850 | 1850 | 彭臻 | 311仓库
6026 | 十六队 | 0834963B | 联想开天电脑 | 联想 | M8200 | 2008-12-01 | 1 | 6250 | 6250 | 彭臻 | 247仓库
6027 | 十六队 | 0714993B | 联想启天M4300台式电脑 | 联想 | 启天M4300 | 2007-12-01 | 1 | 6492 | 6492 | 彭臻 | 247仓库
6028 | 十六队 | 1204923B | 录音电话（纽曼） | 纽曼 | H2007TSD-908 | 2012-08-01 | 1 | 1980 | 1980 | 彭臻 | 247仓库
6029 | 十六队 | 0609423B | 录音电话机 | 录音电话 | VCBOX-10C | 2006-12-01 | 1 | 1500 | 1500 | 彭臻 | 247仓库
6030 | 十六队 | 0806973B | 录音电话机 | 威思 | VX-BOX10C | 2008-01-01 | 1 | 1280 | 1280 | 彭臻 | 247仓库
6031 | 十六队 | 0804713B | 平推票据打印机 | 得实 | DS1700 | 2008-02-01 | 1 | 2350 | 2350 | 彭臻 | 247仓库
6032 | 十六队 | 0833003B | 台式电脑 | 联想 | 启天M4300 | 2008-05-01 | 1 | 6442 | 6442 | 彭臻 | 247仓库
6033 | 十六队 | 0833223B | 台式电脑 | 联想 | 启天M4300 | 2008-05-01 | 1 | 6442 | 6442 | 彭臻 | 247仓库
6034 | 十六队 | 0833243B | 台式电脑 | 联想 | 启天M4300 | 2008-05-01 | 1 | 6442 | 6442 | 彭臻 | 247仓库
6035 | 十六队 | 0833253B | 台式电脑 | 联想 | 启天M4300 | 2008-05-01 | 1 | 6442 | 6442 | 彭臻 | 247仓库
6036 | 十六队 | 2009003308266 | 台式电脑 | 联想 | 启天M8200 | 2009-04-01 | 1 | 5949 | 5949 | 彭臻 | 247仓库
6037 | 十六队 | 2009003308268 | 台式电脑 | 联想 | 启天M8200 | 2009-04-01 | 1 | 5949 | 5949 | 彭臻 | 247仓库
6038 | 十六队 | 20130002301387 | 台式计算机 | 联想 | 启天4380/21.5WLED | 2013-07-18 | 1 | 4550 | 4550 | 彭臻 | T1指挥中心
6039 | 十六队 | 2014003650899 | 台式计算机 | 清华同方 | 超越E500-1014 | 2014-12-12 | 1 | 4750 | 4750 | 彭臻 | T2入境临时指挥部
6040 | 十六队 | 2015003759406 | 台式计算机 | 联想 | THINKCENTRE M8500T | 2015-08-21 | 1 | 4650 | 4650 | 彭臻 | 311仓库
6041 | 十六队 | 2017006601332 | 台式计算机 | 清华同方 | 超翔Z8000-61872 | 2017-07-06 | 1 | 4696.5 | 4696.5 | 彭臻 | 505办公室
|  | 2017006601296 | 台式计算机 | 清华同方 | 超翔Z8000-61872 | [5 empty] | T2D区贵宾室 | 20191104送到T2D区贵宾室
6042 | 十六队 | 2010003325665 | 台式计算机（联想） | 联想 | THINK CENTRE M5100T | 2010-12-01 | 1 | 6176 | 6176 | 彭臻 | 247仓库
6043 | 十六队 | 2012003324898 | 台式计算机（联想启天M5650) | 联想 | 启天M5650/20WLCD | 2012-02-01 | 1 | 3071 | 3071 | 彭臻 | 247仓库
6044 | 十六队 | 2012003334582 | 台式计算机（联想启天M5650) | 联想 | 启天M5650/20WLCD | 2012-02-01 | 1 | 3071 | 3071 | 彭臻 | 247仓库
6045 | 十六队 | 2012003335052 | 台式计算机（联想启天M5650) | 联想 | 启天M5650/20WLCD | 2012-02-01 | 1 | 3071 | 3071 | 彭臻 | 247仓库
6046 | 十六队 | 2012003335056 | 台式计算机（联想启天M5650) | 联想 | 启天M5650/20WLCD | 2012-02-01 | 1 | 3071 | 3071 | 彭臻 | 247仓库
6047 | 十六队 | 2012003335061 | 台式计算机（联想启天M5650) | 联想 | 启天M5650/20WLCD | 2012-02-01 | 1 | 3071 | 3071 | 彭臻 | 247仓库
6048 | 十六队 | 2012003335064 | 台式计算机（联想启天M5650) | 联想 | 启天M5650/20WLCD | 2012-02-01 | 1 | 3071 | 3071 | 彭臻 | 247仓库
6049 | 十六队 | 1203803B | 台式计算机（清华同方） | 清华同方 | 同方超翔Z780C | 2012-05-01 | 1 | 4310 | 4310 | 彭臻 | 247仓库
6050 | 十六队 | 0813203B | 微型数字电子计算机 | 联想 | 开天M8200 | 2007-12-01 | 1 | 7250 | 7250 | 彭臻 | 247仓库
6051 | 十六队 | 2008003334190 | 药品柜 | * | 1880*700*2150MM | 2008-11-01 | 1 | 2800 | 2800 | 彭臻 | 技术队仓库（239）
6052 | 十六队 | 0827613B | 12外线单行液晶模拟专用话机 | * | KX-T7730CN | 2008-09-01 | 1 | 1000 | 1000 | 彭臻 | 技术队仓库（247）
6053 | 十六队 | 0823543B | 24+2千兆上行WEB SMART以太网交 | * | SOHO-1526 | 2008-07-01 | 1 | 1100 | 1100 | 彭臻 | 技术队仓库（247）
6054 | 十六队 | 0702263B | 8路充电器 | 摩托罗拉 | 8路充电器 | 2007-04-01 | 1 | 1200 | 1200 | 彭臻 | 技术队仓库（247）
6055 | 十六队 | 0702273B | 8路充电器 | 摩托罗拉 | 8路充电器 | 2007-04-01 | 1 | 1200 | 1200 | 彭臻 | 技术队仓库（247）
6056 | 十六队 | 0702283B | 8路充电器 | 摩托罗拉 | 8路充电器 | 2007-04-01 | 1 | 1200 | 1200 | 彭臻 | 技术队仓库（247）
6057 | 十六队 | 0702303B | 8路充电器 | 摩托罗拉 | 8路充电器 | 2007-04-01 | 1 | 1200 | 1200 | 彭臻 | 技术队仓库（247）
6058 | 十六队 | 0702323B | 8路充电器 | 摩托罗拉 | 8路充电器 | 2007-04-01 | 1 | 1200 | 1200 | 彭臻 | 技术队仓库（247）
6059 | 十六队 | 0702333B | 8路充电器 | 摩托罗拉 | 8路充电器 | 2007-04-01 | 1 | 1200 | 1200 | 彭臻 | 技术队仓库（247）
6060 | 十六队 | 0702343B | 8路充电器 | 摩托罗拉 | 8路充电器 | 2007-04-01 | 1 | 1200 | 1200 | 彭臻 | 技术队仓库（247）
6061 | 十六队 | 0702353B | 8路充电器 | 摩托罗拉 | 8路充电器 | 2007-04-01 | 1 | 1200 | 1200 | 彭臻 | 技术队仓库（247）
6062 | 十六队 | 0702373B | 8路充电器 | 摩托罗拉 | 8路充电器 | 2007-04-01 | 1 | 1200 | 1200 | 彭臻 | 技术队仓库（247）
6063 | 十六队 | 0702383B | 8路充电器 | 摩托罗拉 | 8路充电器 | 2007-04-01 | 1 | 1200 | 1200 | 彭臻 | 技术队仓库（247）
6064 | 十六队 | 0702393B | 8路充电器 | 摩托罗拉 | 8路充电器 | 2007-04-01 | 1 | 1200 | 1200 | 彭臻 | 技术队仓库（247）
6065 | 十六队 | 0702403B | 8路充电器 | 摩托罗拉 | 8路充电器 | 2007-04-01 | 1 | 1200 | 1200 | 彭臻 | 技术队仓库（247）
6066 | 十六队 | 0713503B | BROTHER 激光传真机 | BROTHER | FAX-2820 | 2007-12-01 | 1 | 2300 | 2300 | 彭臻 | 技术队仓库（247）
6067 | 十六队 | 0713523B | BROTHER 激光传真机 | BROTHER | FAX-2820 | 2007-12-01 | 1 | 2300 | 2300 | 彭臻 | 技术队仓库（247）
6068 | 十六队 | 0713543B | BROTHER 激光传真机 | BROTHER | FAX-2820 | 2007-12-01 | 1 | 2300 | 2300 | 彭臻 | 技术队仓库（247）
6069 | 十六队 | 0833903B | CTD电池 | * | 100AH | 2008-12-01 | 1 | 900 | 900 | 彭臻 | 技术队仓库（247）
6070 | 十六队 | 0833943B | CTD电池 | * | 100AH | 2008-12-01 | 1 | 900 | 900 | 彭臻 | 技术队仓库（247）
6071 | 十六队 | 0834003B | CTD电池 | * | 100AH | 2008-12-01 | 1 | 900 | 900 | 彭臻 | 技术队仓库（247）
|  |  | CTD电池 | * | 100AH | 2008-12-01 |  |  |  |  | 技术队仓库（247）
|  |  | CTD电池 | * | 100AH | 2008-12-01 |  |  |  |  | 技术队仓库（247）
|  | 2014003650898 | 电脑主机 | 清华同方 | E500-1014 | [5 empty] | 520机要科（从512拆回）
|  | 2012003335063 | 电脑主机 | 联想 | 启天M5650/20WLCD | [5 empty] | 311仓库（从机要拆回，含显示器）
|  | 20130002301186 | 电脑主机 | 联想 | 启天M4380 | [5 empty] | 311仓库（从机要拆回，含显示器）
|  | 20130002301240 | 电脑主机 | 联想 | 启天M4380 | [5 empty] | 311仓库
|  | 1203833B | 电脑主机 | 清华同方 | Z780C | [5 empty] | 311仓库（从机要拆回，含显示器）
|  | 20130002304480 | 电脑一体机 | 宏基 | [6 empty] | 311仓库（从T1指挥中心拆回）
|  | 20130002304477 | 电脑一体机 | 宏基 | [6 empty] | 311仓库（从T1指挥中心拆回）
|  | 20130002304483 | 电脑一体机 | 宏基 | [6 empty] | 311仓库（从T1指挥中心拆回）
6072 | 十六队 | 0702913B | GM3688电源 | 摩托罗拉 | GM3688 | 2007-04-01 | 1 | 500 | 500 | 彭臻 | 技术队仓库（247）
6073 | 十六队 | 0702923B | GM3688电源 | 摩托罗拉 | GM3688 | 2007-04-01 | 1 | 500 | 500 | 彭臻 | 技术队仓库（247）
6074 | 十六队 | 0702933B | GM3688电源 | 摩托罗拉 | GM3688 | 2007-04-01 | 1 | 500 | 500 | 彭臻 | 技术队仓库（247）
6075 | 十六队 | 0702963B | GM3688电源 | 摩托罗拉 | GM3688 | 2007-04-01 | 1 | 500 | 500 | 彭臻 | 技术队仓库（247）
6076 | 十六队 | 0702973B | GM3688电源 | 摩托罗拉 | GM3688 | 2007-04-01 | 1 | 500 | 500 | 彭臻 | 技术队仓库（247）
6077 | 十六队 | 0702983B | GM3688电源 | 摩托罗拉 | GM3688 | 2007-04-01 | 1 | 500 | 500 | 彭臻 | 技术队仓库（247）
6078 | 十六队 | 0702993B | GM3688电源 | 摩托罗拉 | GM3688 | 2007-04-01 | 1 | 500 | 500 | 彭臻 | 技术队仓库（247）
6079 | 十六队 | 0703003B | GM3688电源 | 摩托罗拉 | GM3688 | 2007-04-01 | 1 | 500 | 500 | 彭臻 | 技术队仓库（247）
6080 | 十六队 | 0703013B | GM3688电源 | 摩托罗拉 | GM3688 | 2007-04-01 | 1 | 500 | 500 | 彭臻 | 技术队仓库（247）
6081 | 十六队 | 0703023B | GM3688电源 | 摩托罗拉 | GM3688 | 2007-04-01 | 1 | 500 | 500 | 彭臻 | 技术队仓库（247）
6082 | 十六队 | 0703033B | GM3688电源 | 摩托罗拉 | GM3688 | 2007-04-01 | 1 | 500 | 500 | 彭臻 | 技术队仓库（247）
6083 | 十六队 | 0703043B | GM3688电源 | 摩托罗拉 | GM3688 | 2007-04-01 | 1 | 500 | 500 | 彭臻 | T1机房
6084 | 十六队 | 0703053B | GM3688电源 | 摩托罗拉 | GM3688 | 2007-04-01 | 1 | 500 | 500 | 彭臻 | T1机房
6085 | 十六队 | 2010003351563 | H3C网络设备（低端网络交换机） | 华三（H3C） | SOHO-S1526-CN | 2010-12-01 | 1 | 1643 | 1643 | 彭臻 | 技术队仓库（247）
6086 | 十六队 | 0823633B | Modam | * | * | 2008-09-01 | 1 | 1500 | 1500 | 彭臻 | 技术队仓库（247）
6087 | 十六队 | 2008003401178 | T2监控系统扩容-2路RGB插槽卡（同时显示1路） | 美国Vtron | FPR-2 | 2008-07-01 | 1 | 43000 | 43000 | 彭臻 | 技术队仓库（239）
6088 | 十六队 | 2008003401029 | T2监控系统扩容-RGB矩阵 | 美国Vtron | VX1616HV | 2008-07-01 | 1 | 54500 | 54500 | 彭臻 | 技术队仓库（239）
6089 | 十六队 | 2008003401176 | T2监控系统扩容-大屏幕包边 | 上海定制 | * | 2008-07-01 | 1 | 6000 | 6000 | 彭臻 | 技术队仓库（239）
6090 | 十六队 | 2008003400573 | T2监控系统扩容-大屏幕管理软件 | 美国Vtron | 二代产品 | 2008-07-01 | 1 | 69000 | 69000 | 彭臻 | 技术队仓库（239）
6091 | 十六队 | 10220080001418410 | T2监控系统扩容-接口 | 美国Vtron | VJ231 | 2008-07-01 | 1 | 2600 | 2600 | 彭臻 | 技术队仓库（239）
6092 | 十六队 | 10220080001418410 | T2监控系统扩容-接口 | 美国Vtron | VJ231 | 2008-07-01 | 1 | 2600 | 2600 | 彭臻 | 技术队仓库（239）
6093 | 十六队 | 10220080001418410 | T2监控系统扩容-接口 | 美国Vtron | VJ231 | 2008-07-01 | 1 | 2600 | 2600 | 彭臻 | 技术队仓库（239）
6094 | 十六队 | 10220080001418410 | T2监控系统扩容-接口 | 美国Vtron | VJ231 | 2008-07-01 | 1 | 2600 | 2600 | 彭臻 | 技术队仓库（239）
6095 | 十六队 | 10220080001418410 | T2监控系统扩容-接口 | 美国Vtron | VJ231 | 2008-07-01 | 1 | 2600 | 2600 | 彭臻 | 技术队仓库（239）
6096 | 十六队 | 10220080001418410 | T2监控系统扩容-接口 | 美国Vtron | VJ231 | 2008-07-01 | 1 | 2600 | 2600 | 彭臻 | 技术队仓库（239）
6097 | 十六队 | 10220080001418410 | T2监控系统扩容-接口 | 美国Vtron | VJ231 | 2008-07-01 | 1 | 2600 | 2600 | 彭臻 | 技术队仓库（239）
6098 | 十六队 | 10220080001418410 | T2监控系统扩容-接口 | 美国Vtron | VJ231 | 2008-07-01 | 1 | 2600 | 2600 | 彭臻 | 技术队仓库（239）
6099 | 十六队 | 10220080001418410 | T2监控系统扩容-接口 | 美国Vtron | VJ231 | 2008-07-01 | 1 | 2600 | 2600 | 彭臻 | 技术队仓库（238）
6100 | 十六队 | 10220080001418410 | T2监控系统扩容-接口 | 美国Vtron | VJ231 | 2008-07-01 | 1 | 2600 | 2600 | 彭臻 | 技术队仓库（239）
6101 | 十六队 | 10220080001418410 | T2监控系统扩容-接口 | 美国Vtron | VJ231 | 2008-07-01 | 1 | 2600 | 2600 | 彭臻 | 技术队仓库（239）
6102 | 十六队 | 10220080001418410 | T2监控系统扩容-接口 | 美国Vtron | VJ231 | 2008-07-01 | 1 | 2600 | 2600 | 彭臻 | 技术队仓库（239）
6103 | 十六队 | 10220080001418410 | T2监控系统扩容-接口 | 美国Vtron | VJ231 | 2008-07-01 | 1 | 2600 | 2600 | 彭臻 | 技术队仓库（239）
6104 | 十六队 | 10220080001418410 | T2监控系统扩容-接口 | 美国Vtron | VJ231 | 2008-07-01 | 1 | 2600 | 2600 | 彭臻 | 技术队仓库（239）
6105 | 十六队 | 10220080001418410 | T2监控系统扩容-接口 | 美国Vtron | VJ231 | 2008-07-01 | 1 | 2600 | 2600 | 彭臻 | 技术队仓库（239）
6106 | 十六队 | 10220080001418410 | T2监控系统扩容-接口 | 美国Vtron | VJ231 | 2008-07-01 | 1 | 2600 | 2600 | 彭臻 | 技术队仓库（239）
6107 | 十六队 | 10220080001418542 | T2监控系统扩容-连接线缆 | 美国Vtron | RGB/数字电缆等 | 2008-07-01 | 1 | 2860 | 2860 | 彭臻 | 技术队仓库（239）
6108 | 十六队 | 10220080001418542 | T2监控系统扩容-连接线缆 | 美国Vtron | RGB/数字电缆等 | 2008-07-01 | 1 | 2860 | 2860 | 彭臻 | 技术队仓库（239）
6109 | 十六队 | 10220080001418542 | T2监控系统扩容-连接线缆 | 美国Vtron | RGB/数字电缆等 | 2008-07-01 | 1 | 2860 | 2860 | 彭臻 | 技术队仓库（239）
6110 | 十六队 | 10220080001418542 | T2监控系统扩容-连接线缆 | 美国Vtron | RGB/数字电缆等 | 2008-07-01 | 1 | 2860 | 2860 | 彭臻 | 技术队仓库（239）
6111 | 十六队 | 10220080001418542 | T2监控系统扩容-连接线缆 | 美国Vtron | RGB/数字电缆等 | 2008-07-01 | 1 | 2860 | 2860 | 彭臻 | 技术队仓库（239）
6112 | 十六队 | 10220080001418542 | T2监控系统扩容-连接线缆 | 美国Vtron | RGB/数字电缆等 | 2008-07-01 | 1 | 2860 | 2860 | 彭臻 | 技术队仓库（239）
6113 | 十六队 | 10220080001418542 | T2监控系统扩容-连接线缆 | 美国Vtron | RGB/数字电缆等 | 2008-07-01 | 1 | 2860 | 2860 | 彭臻 | 技术队仓库（239）
6114 | 十六队 | 10220080001418542 | T2监控系统扩容-连接线缆 | 美国Vtron | RGB/数字电缆等 | 2008-07-01 | 1 | 2860 | 2860 | 彭臻 | 技术队仓库（239）
6115 | 十六队 | 10220080001418542 | T2监控系统扩容-连接线缆 | 美国Vtron | RGB/数字电缆等 | 2008-07-01 | 1 | 2860 | 2860 | 彭臻 | 技术队仓库（239）
6116 | 十六队 | 10220080001418542 | T2监控系统扩容-连接线缆 | 美国Vtron | RGB/数字电缆等 | 2008-07-01 | 1 | 2860 | 2860 | 彭臻 | 技术队仓库（239）
6117 | 十六队 | 10220080001418542 | T2监控系统扩容-连接线缆 | 美国Vtron | RGB/数字电缆等 | 2008-07-01 | 1 | 2860 | 2860 | 彭臻 | 技术队仓库（239）
6118 | 十六队 | 10220080001418542 | T2监控系统扩容-连接线缆 | 美国Vtron | RGB/数字电缆等 | 2008-07-01 | 1 | 2860 | 2860 | 彭臻 | 技术队仓库（239）
6119 | 十六队 | 2008003400481 | T2监控系统扩容-木结构6联控制台 | 上海 | * | 2008-07-01 | 1 | 16000 | 16000 | 彭臻 | 后勤搬走了
6120 | 十六队 | 10220080001418334 | T2监控系统扩容-投影单元（含内置图像卡） | 美国Vtron | C-DGS50X2 DLP50英寸 | 2008-07-01 | 1 | 98700 | 98700 | 彭臻 | 技术队仓库（239）
6121 | 十六队 | 10220080001418334 | T2监控系统扩容-投影单元（含内置图像卡） | 美国Vtron | C-DGS50X2 DLP50英寸 | 2008-07-01 | 1 | 98700 | 98700 | 彭臻 | 技术队仓库（239）
6122 | 十六队 | 10220080001418334 | T2监控系统扩容-投影单元（含内置图像卡） | 美国Vtron | C-DGS50X2 DLP50英寸 | 2008-07-01 | 1 | 98700 | 98700 | 彭臻 | 技术队仓库（239）
6123 | 十六队 | 10220080001418334 | T2监控系统扩容-投影单元（含内置图像卡） | 美国Vtron | C-DGS50X2 DLP50英寸 | 2008-07-01 | 1 | 98700 | 98700 | 彭臻 | 技术队仓库（239）
6124 | 十六队 | 10220080001418334 | T2监控系统扩容-投影单元（含内置图像卡） | 美国Vtron | C-DGS50X2 DLP50英寸 | 2008-07-01 | 1 | 98700 | 98700 | 彭臻 | 技术队仓库（239）
6125 | 十六队 | 10220080001418334 | T2监控系统扩容-投影单元（含内置图像卡） | 美国Vtron | C-DGS50X2 DLP50英寸 | 2008-07-01 | 1 | 98700 | 98700 | 彭臻 | 技术队仓库（239）
6126 | 十六队 | 10220080001418334 | T2监控系统扩容-投影单元（含内置图像卡） | 美国Vtron | C-DGS50X2 DLP50英寸 | 2008-07-01 | 1 | 98700 | 98700 | 彭臻 | 技术队仓库（239）
6127 | 十六队 | 10220080001418334 | T2监控系统扩容-投影单元（含内置图像卡） | 美国Vtron | C-DGS50X2 DLP50英寸 | 2008-07-01 | 1 | 98700 | 98700 | 彭臻 | 技术队仓库（239）
6128 | 十六队 | 10220080001418334 | T2监控系统扩容-投影单元（含内置图像卡） | 美国Vtron | C-DGS50X2 DLP50英寸 | 2008-07-01 | 1 | 98700 | 98700 | 彭臻 | 技术队仓库（239）
6129 | 十六队 | 10220080001418334 | T2监控系统扩容-投影单元（含内置图像卡） | 美国Vtron | C-DGS50X2 DLP50英寸 | 2008-07-01 | 1 | 98700 | 98700 | 彭臻 | 技术队仓库（239）
6130 | 十六队 | 10220080001418334 | T2监控系统扩容-投影单元（含内置图像卡） | 美国Vtron | C-DGS50X2 DLP50英寸 | 2008-07-01 | 1 | 98700 | 98700 | 彭臻 | 技术队仓库（239）
6131 | 十六队 | 10220080001418334 | T2监控系统扩容-投影单元（含内置图像卡） | 美国Vtron | C-DGS50X2 DLP50英寸 | 2008-07-01 | 1 | 98700 | 98700 | 彭臻 | 技术队仓库（239）
6132 | 十六队 | 10220080001418335 | T2监控系统扩容-投影单元底座 | 美国Vtron | * | 2008-07-01 | 1 | 5600 | 5600 | 彭臻 | 技术队仓库（239）
6133 | 十六队 | 10220080001418335 | T2监控系统扩容-投影单元底座 | 美国Vtron | * | 2008-07-01 | 1 | 5600 | 5600 | 彭臻 | 技术队仓库（239）
6134 | 十六队 | 10220080001418335 | T2监控系统扩容-投影单元底座 | 美国Vtron | * | 2008-07-01 | 1 | 5600 | 5600 | 彭臻 | 技术队仓库（239）
6135 | 十六队 | 10220080001418335 | T2监控系统扩容-投影单元底座 | 美国Vtron | * | 2008-07-01 | 1 | 5600 | 5600 | 彭臻 | 技术队仓库（239）
6136 | 十六队 | 10220080001418335 | T2监控系统扩容-投影单元底座 | 美国Vtron | * | 2008-07-01 | 1 | 5600 | 5600 | 彭臻 | 技术队仓库（239）
6137 | 十六队 | 10220080001418335 | T2监控系统扩容-投影单元底座 | 美国Vtron | * | 2008-07-01 | 1 | 5600 | 5600 | 彭臻 | 技术队仓库（239）
6138 | 十六队 | 2008003401177 | T2监控系统扩容-图像多屏拼接处理控制器 | 美国Vtron | Digicom 3012Plus | 2008-07-01 | 1 | 236000 | 236000 | 彭臻 | 技术队仓库（239）
6139 | 十六队 | 0833893B | UPS电源 | * | SURT8000UXICH | 2008-12-01 | 1 | 17880 | 17880 | 彭臻 | 技术队仓库（247）
|  |  | 小型UPS | APC | [6 empty] | 技术队仓库（247）
|  |  | 小型UPS | APC | [6 empty] | 技术队仓库（247）
|  |  | 小型UPS | APC | [6 empty] | 技术队仓库（247）
|  |  | 小型UPS | APC | [6 empty] | 技术队仓库（247）
|  |  | 小型UPS | APC | [6 empty] | 技术队仓库（247）
|  |  | 小型UPS | APC | [6 empty] | 技术队仓库（247）
|  |  | 小型UPS | APC | [6 empty] | 技术队仓库（247）
|  |  | UPS | APC | Smart3000 | [5 empty] | 技术队仓库（247）
|  |  | 小型UPS | 山特 | [6 empty] | 技术队仓库（247）
|  |  | 小型UPS | 山特 | [6 empty] | 技术队仓库（247）
|  |  | 小型UPS | 山特 | [6 empty] | 技术队仓库（247）
|  |  | 小型UPS | 山特 | [6 empty] | 技术队仓库（247）
|  |  | 小型UPS | 山特 | [6 empty] | 技术队仓库（247）
|  |  | 小型UPS | 山特 | [6 empty] | 技术队仓库（247）
|  |  | 小型UPS | 山特 | [6 empty] | 技术队仓库（247）
|  |  | 硬盘录像机 | 海康威视 | [6 empty] | 技术队仓库（247）
|  |  | 硬盘录像机 | 海康威视 | [6 empty] | 技术队仓库（247）
|  |  | 硬盘录像机 | HOWELL | ST-DVRC308HD | 2012-02-01 | 1 | 15000 | 15000 |  | 技术队仓库（247）
|  |  | 硬盘录像机 | HOWELL | ST-DVRC308HD | 2012-02-01 | 1 | 15000 | 15000 |  | 技术队仓库（247）
|  |  | 硬盘录像机 | HOWELL | ST-DVRC308HD | 2012-02-01 | 1 | 15000 | 15000 |  | 技术队仓库（247）
|  |  | 投影仪 | NEC | LT265 | [5 empty] | 技术队仓库（247）
6140 | 十六队 | 0819323B | 奥林巴斯数码相机 | 奥林巴斯 | FE340银 | 2008-05-01 | 1 | 1736.3 | 1736.3 | 彭臻 | 技术队仓库（247）
6141 | 十六队 | 0819333B | 奥林巴斯数码相机 | 奥林巴斯 | FE340银 | 2008-05-01 | 1 | 1736.3 | 1736.3 | 彭臻 | 技术队仓库（247）
6142 | 十六队 | 0819343B | 奥林巴斯数码相机 | 奥林巴斯 | FE340银 | 2008-05-01 | 1 | 1736.3 | 1736.3 | 彭臻 | 技术队仓库（247）
6143 | 十六队 | 0819353B | 奥林巴斯数码相机 | 奥林巴斯 | FE340银 | 2008-05-01 | 1 | 1736.3 | 1736.3 | 彭臻 | 技术队仓库（247）
6144 | 十六队 | 0819363B | 奥林巴斯数码相机 | 奥林巴斯 | FE340银 | 2008-05-01 | 1 | 1736.3 | 1736.3 | 彭臻 | 技术队仓库（247）
6145 | 十六队 | 0819373B | 奥林巴斯数码相机 | 奥林巴斯 | FE340银 | 2008-05-01 | 1 | 1736.3 | 1736.3 | 彭臻 | 技术队仓库（247）
6146 | 十六队 | 0819383B | 奥林巴斯数码相机 | 奥林巴斯 | FE340银 | 2008-05-01 | 1 | 1736.3 | 1736.3 | 彭臻 | 技术队仓库（247）
6147 | 十六队 | 2015003696572 | 办公椅 | * | * | 2015-04-29 | 1 | 300 | 300 | 彭臻 | 技术队仓库（247）
6148 | 十六队 | 2015003696599 | 办公椅 | * | * | 2015-04-29 | 1 | 300 | 300 | 彭臻 | 技术队仓库（247）
6149 | 十六队 | 2011003328232 | 笔记本(联想 昭阳K27) | 联想（LENOVO) | 昭阳 K27 | 2011-11-01 | 1 | 6200 | 6200 | 彭臻 | 技术队仓库（247）
6150 | 十六队 | 2011003351301 | 笔记本(联想 昭阳K27) | 联想（LENOVO) | 昭阳 K27 | 2011-11-01 | 1 | 6200 | 6200 | 彭臻 | 技术队仓库（247）
6151 | 十六队 | 2011003351302 | 笔记本(联想 昭阳K27) | 联想（LENOVO) | 昭阳 K27 | 2011-11-01 | 1 | 6200 | 6200 | 彭臻 | 技术队仓库（247）
6152 | 十六队 | 0609463B | 彩色激光打印机 | EPSON激光打印机 | ACULASER C9100 | 2006-12-01 | 1 | 28500 | 28500 | 彭臻 | 技术队仓库（247）
6153 | 十六队 | 0609313B | 彩色喷墨打印机 | 惠普 | HP K850打印机 | 2006-12-01 | 1 | 2300 | 2300 | 彭臻 | 技术队仓库（247）
6154 | 十六队 | 0700023B | 传真机 | 三星 | SF560 | 2007-01-01 | 1 | 2200 | 2200 | 彭臻 | 技术队仓库（247）
6155 | 十六队 | 2009003323557 | 传真机 | HP | OJ-4308 | 2009-06-01 | 1 | 875 | 875 | 彭臻 | 技术队仓库（247）
6156 | 十六队 | 2009003323558 | 传真机 | HP | OJ-4308 | 2009-06-01 | 1 | 875 | 875 | 彭臻 | 技术队仓库（247）
6157 | 十六队 | 2009003323560 | 传真机 | HP | OJ-4308 | 2009-06-01 | 1 | 875 | 875 | 彭臻 | 技术队仓库（247）
6158 | 十六队 | 0807533B | 低端网络交换机 | 华为三康 | LS-5100-48P-SI- | 2008-01-01 | 1 | 17120 | 17120 | 彭臻 | 技术队仓库（247）
6159 | 十六队 | 0807873B | 低端网络交换机 | 华为三康 | LS-5500-28F-EI- | 2008-01-01 | 1 | 27680 | 27680 | 彭臻 | 技术队仓库（247）
6160 | 十六队 | 0827183B | 低端网络交换机 | 华三 | LS-5100-48P-EI | 2008-08-01 | 1 | 20150 | 20150 | 彭臻 | 技术队仓库（247）
6161 | 十六队 | 0827323B | 低端网络交换机 | 华三 | LS-5100-24P-EI | 2008-08-01 | 1 | 11160 | 11160 | 彭臻 | 技术队仓库（247）
6162 | 十六队 | 0827343B | 低端网络交换机 | 华三 | LS-5100-24P-EI | 2008-08-01 | 1 | 11160 | 11160 | 彭臻 | 技术队仓库（247）
6163 | 十六队 | 0827363B | 低端网络交换机 | 华三 | LS-5100-24P-EI | 2008-08-01 | 1 | 11160 | 11160 | 彭臻 | 技术队仓库（247）
6164 | 十六队 | 2009003323919 | 低端网络交换机 | 华三 | LS-5100-24P-EI | 2009-07-01 | 1 | 10950 | 10950 | 彭臻 | 技术队仓库（247）
6165 | 十六队 | 2009003323920 | 低端网络交换机 | 华三 | LS-5100-24P-EI | 2009-07-01 | 1 | 10950 | 10950 | 彭臻 | 技术队仓库（247）
6166 | 十六队 | 2009003323923 | 低端网络交换机 | 华三 | LS-5100-24P-EI | 2009-07-01 | 1 | 10950 | 10950 | 彭臻 | 技术队仓库（247）
6167 | 十六队 | 2009003323927 | 低端网络交换机 | 华三 | LS-5100-24P-EI | 2009-07-01 | 1 | 10950 | 10950 | 彭臻 | 技术队仓库（247）
6168 | 十六队 | 2009003320738 | 电池模块 | * | SYBT5 | 2009-12-01 | 1 | 3600 | 3600 | 彭臻 | 技术队仓库（247）
6169 | 十六队 | 2009003321270 | 电池模块 | * | SYBT5 | 2009-12-01 | 1 | 3600 | 3600 | 彭臻 | 技术队仓库（247）
6170 | 十六队 | 0603013B | 电话机 | 西门子 | HCD8000(2)P/TSD | 2006-04-01 | 1 | 268 | 268 | 彭臻 | 239仓库
6171 | 十六队 | 0603033B | 电话机 | 西门子 | HCD8000(2)P/TSD | 2006-04-01 | 1 | 268 | 268 | 彭臻 | 239仓库
6172 | 十六队 | 0603063B | 电话机 | 西门子 | HCD8000(2)P/TSD | 2006-04-01 | 1 | 268 | 268 | 彭臻 | 247仓库
6173 | 十六队 | 0605613B | 电话机 | 西门子 | HA8000(6) | 2006-05-01 | 1 | 145 | 145 | 彭臻 | 239仓库
6174 | 十六队 | 0605633B | 电话机 | 西门子 | HA8000(6) | 2006-05-01 | 1 | 145 | 145 | 彭臻 | 239仓库
6175 | 十六队 | 0605673B | 电话机 | 西门子 | HA8000(6) | 2006-05-01 | 1 | 145 | 145 | 彭臻 | 239仓库
6176 | 十六队 | 0605693B | 电话机 | 西门子 | HA8000(6) | 2006-05-01 | 1 | 145 | 145 | 彭臻 | 239仓库
6177 | 十六队 | 0605723B | 电话机 | 西门子 | HA8000(6) | 2006-05-01 | 1 | 145 | 145 | 彭臻 | 239仓库
6178 | 十六队 | 0605783B | 电话机 | 西门子 | HA8000(6) | 2006-05-01 | 1 | 145 | 145 | 彭臻 | 239仓库
6179 | 十六队 | 0605793B | 电话机 | 西门子 | HA8000(6) | 2006-05-01 | 1 | 145 | 145 | 彭臻 | 239仓库
6180 | 十六队 | 0605803B | 电话机 | 西门子 | HA8000(6) | 2006-05-01 | 1 | 145 | 145 | 彭臻 | 239仓库
6181 | 十六队 | 0609553B | 电话机 | 西门子 | S58 | 2006-12-01 | 1 | 1300 | 1300 | 彭臻 | 239仓库
6182 | 十六队 | 0802653B | 电话机 | 飞利浦 | TD-2801 | 2008-02-01 | 1 | 109.98 | 109.98 | 彭臻 | 技术队仓库（247）
6183 | 十六队 | 0802663B | 电话机 | 飞利浦 | TD-2801 | 2008-02-01 | 1 | 109.98 | 109.98 | 彭臻 | 技术队仓库（247）
6184 | 十六队 | 0802673B | 电话机 | 飞利浦 | TD-2801 | 2008-02-01 | 1 | 109.98 | 109.98 | 彭臻 | 技术队仓库（247）
6185 | 十六队 | 0802683B | 电话机 | 飞利浦 | TD-2801 | 2008-02-01 | 1 | 109.98 | 109.98 | 彭臻 | 技术队仓库（247）
6186 | 十六队 | 0802693B | 电话机 | 飞利浦 | TD-2801 | 2008-02-01 | 1 | 109.98 | 109.98 | 彭臻 | 技术队仓库（247）
6187 | 十六队 | 0802703B | 电话机 | 飞利浦 | TD-2801 | 2008-02-01 | 1 | 109.98 | 109.98 | 彭臻 | 技术队仓库（247）
6188 | 十六队 | 0802713B | 电话机 | 飞利浦 | TD-2801 | 2008-02-01 | 1 | 109.98 | 109.98 | 彭臻 | 技术队仓库（247）
6189 | 十六队 | 0802733B | 电话机 | 飞利浦 | TD-2801 | 2008-02-01 | 1 | 109.98 | 109.98 | 彭臻 | 技术队仓库（247）
6190 | 十六队 | 0802763B | 电话机 | 飞利浦 | TD-2801 | 2008-02-01 | 1 | 109.98 | 109.98 | 彭臻 | 技术队仓库（247）
6191 | 十六队 | 0802773B | 电话机 | 飞利浦 | TD-2801 | 2008-02-01 | 1 | 109.98 | 109.98 | 彭臻 | 技术队仓库（247）
6192 | 十六队 | 0802783B | 电话机 | 飞利浦 | TD-2801 | 2008-02-01 | 1 | 109.98 | 109.98 | 彭臻 | 技术队仓库（247）
6193 | 十六队 | 0802803B | 电话机 | 飞利浦 | TD-2801 | 2008-02-01 | 1 | 109.98 | 109.98 | 彭臻 | 技术队仓库（247）
6194 | 十六队 | 0802813B | 电话机 | 飞利浦 | TD-2801 | 2008-02-01 | 1 | 109.98 | 109.98 | 彭臻 | 技术队仓库（247）
6195 | 十六队 | 0802823B | 电话机 | 飞利浦 | TD-2801 | 2008-02-01 | 1 | 109.98 | 109.98 | 彭臻 | 技术队仓库（247）
6196 | 十六队 | 0802833B | 电话机 | 飞利浦 | TD-2801 | 2008-02-01 | 1 | 109.98 | 109.98 | 彭臻 | 技术队仓库（247）
6197 | 十六队 | 0802843B | 电话机 | 飞利浦 | TD-2801 | 2008-02-01 | 1 | 109.98 | 109.98 | 彭臻 | 技术队仓库（247）
6198 | 十六队 | 0802923B | 电话机 | 飞利浦 | TD-2801 | 2008-02-01 | 1 | 109.98 | 109.98 | 彭臻 | 技术队仓库（247）
6199 | 十六队 | 0802963B | 电话机 | 飞利浦 | TD-2801 | 2008-02-01 | 1 | 109.98 | 109.98 | 彭臻 | 技术队仓库（247）
6200 | 十六队 | 0802983B | 电话机 | 飞利浦 | TD-2801 | 2008-02-01 | 1 | 109.98 | 109.98 | 彭臻 | 技术队仓库（247）
6201 | 十六队 | 0803033B | 电话机 | 飞利浦 | TD-2801 | 2008-02-01 | 1 | 109.98 | 109.98 | 彭臻 | 技术队仓库（247）
6202 | 十六队 | 0803043B | 电话机 | 飞利浦 | TD-2801 | 2008-02-01 | 1 | 109.98 | 109.98 | 彭臻 | 技术队仓库（247）
6203 | 十六队 | 0803053B | 电话机 | 飞利浦 | TD-2801 | 2008-02-01 | 1 | 109.98 | 109.98 | 彭臻 | 技术队仓库（247）
6204 | 十六队 | 0803063B | 电话机 | 飞利浦 | TD-2801 | 2008-02-01 | 1 | 109.98 | 109.98 | 彭臻 | 技术队仓库（247）
6205 | 十六队 | 0803073B | 电话机 | 飞利浦 | TD-2801 | 2008-02-01 | 1 | 109.98 | 109.98 | 彭臻 | 技术队仓库（247）
6206 | 十六队 | 0803083B | 电话机 | 飞利浦 | TD-2801 | 2008-02-01 | 1 | 109.98 | 109.98 | 彭臻 | 技术队仓库（247）
6207 | 十六队 | 0803093B | 电话机 | 飞利浦 | TD-2801 | 2008-02-01 | 1 | 109.98 | 109.98 | 彭臻 | 技术队仓库（247）
6208 | 十六队 | 0803113B | 电话机 | 飞利浦 | TD-2801 | 2008-02-01 | 1 | 109.98 | 109.98 | 彭臻 | 技术队仓库（247）
6209 | 十六队 | 0803123B | 电话机 | 飞利浦 | TD-2801 | 2008-02-01 | 1 | 109.98 | 109.98 | 彭臻 | 技术队仓库（247）
6210 | 十六队 | 0803133B | 电话机 | 飞利浦 | TD-2801 | 2008-02-01 | 1 | 109.98 | 109.98 | 彭臻 | 技术队仓库（247）
6211 | 十六队 | 0803143B | 电话机 | 飞利浦 | TD-2801 | 2008-02-01 | 1 | 109.98 | 109.98 | 彭臻 | 技术队仓库（247）
6212 | 十六队 | 0803163B | 电话机 | 飞利浦 | TD-2801 | 2008-02-01 | 1 | 109.98 | 109.98 | 彭臻 | 技术队仓库（247）
6213 | 十六队 | 0803173B | 电话机 | 飞利浦 | TD-2801 | 2008-02-01 | 1 | 109.98 | 109.98 | 彭臻 | 技术队仓库（247）
6214 | 十六队 | 0803183B | 电话机 | 飞利浦 | TD-2801 | 2008-02-01 | 1 | 109.98 | 109.98 | 彭臻 | 技术队仓库（247）
6215 | 十六队 | 0803193B | 电话机 | 飞利浦 | TD-2801 | 2008-02-01 | 1 | 109.98 | 109.98 | 彭臻 | 技术队仓库（247）
6216 | 十六队 | 0803203B | 电话机 | 飞利浦 | TD-2801 | 2008-02-01 | 1 | 109.98 | 109.98 | 彭臻 | 技术队仓库（247）
6217 | 十六队 | 0803213B | 电话机 | 飞利浦 | TD-2801 | 2008-02-01 | 1 | 109.98 | 109.98 | 彭臻 | 技术队仓库（247）
6218 | 十六队 | 0803223B | 电话机 | 飞利浦 | TD-2801 | 2008-02-01 | 1 | 109.98 | 109.98 | 彭臻 | 技术队仓库（247）
6219 | 十六队 | 0803243B | 电话机 | 飞利浦 | TD-2801 | 2008-02-01 | 1 | 109.98 | 109.98 | 彭臻 | 技术队仓库（247）
6220 | 十六队 | 0803253B | 电话机 | 飞利浦 | TD-2801 | 2008-02-01 | 1 | 109.98 | 109.98 | 彭臻 | 技术队仓库（247）
6221 | 十六队 | 0803263B | 电话机 | 飞利浦 | TD-2801 | 2008-02-01 | 1 | 109.98 | 109.98 | 彭臻 | 技术队仓库（247）
6222 | 十六队 | 0803273B | 电话机 | 飞利浦 | TD-2801 | 2008-02-01 | 1 | 109.98 | 109.98 | 彭臻 | 技术队仓库（247）
6223 | 十六队 | 0803283B | 电话机 | 飞利浦 | TD-2801 | 2008-02-01 | 1 | 109.98 | 109.98 | 彭臻 | 技术队仓库（247）
6224 | 十六队 | 0803293B | 电话机 | 飞利浦 | TD-2801 | 2008-02-01 | 1 | 109.98 | 109.98 | 彭臻 | 技术队仓库（247）
6225 | 十六队 | 0803303B | 电话机 | 飞利浦 | TD-2801 | 2008-02-01 | 1 | 109.98 | 109.98 | 彭臻 | 技术队仓库（247）
6226 | 十六队 | 0803313B | 电话机 | 飞利浦 | TD-2801 | 2008-02-01 | 1 | 109.98 | 109.98 | 彭臻 | 技术队仓库（247）
6227 | 十六队 | 0803323B | 电话机 | 飞利浦 | TD-2801 | 2008-02-01 | 1 | 109.98 | 109.98 | 彭臻 | 技术队仓库（247）
6228 | 十六队 | 0803333B | 电话机 | 飞利浦 | TD-2801 | 2008-02-01 | 1 | 109.98 | 109.98 | 彭臻 | 技术队仓库（247）
6229 | 十六队 | 0803353B | 电话机 | 飞利浦 | TD-2801 | 2008-02-01 | 1 | 109.98 | 109.98 | 彭臻 | 技术队仓库（247）
6230 | 十六队 | 0803363B | 电话机 | 飞利浦 | TD-2801 | 2008-02-01 | 1 | 109.98 | 109.98 | 彭臻 | 技术队仓库（247）
6231 | 十六队 | 0803383B | 电话机 | 飞利浦 | TD-2801 | 2008-02-01 | 1 | 109.98 | 109.98 | 彭臻 | 技术队仓库（247）
6232 | 十六队 | 0803393B | 电话机 | 飞利浦 | TD-2801 | 2008-02-01 | 1 | 109.98 | 109.98 | 彭臻 | 技术队仓库（247）
6233 | 十六队 | 0803413B | 电话机 | 飞利浦 | TD-2801 | 2008-02-01 | 1 | 109.98 | 109.98 | 彭臻 | 技术队仓库（247）
6234 | 十六队 | 0803433B | 电话机 | 飞利浦 | TD-2801 | 2008-02-01 | 1 | 109.98 | 109.98 | 彭臻 | 技术队仓库（247）
6235 | 十六队 | 0803453B | 电话机 | 飞利浦 | TD-2801 | 2008-02-01 | 1 | 109.98 | 109.98 | 彭臻 | 技术队仓库（247）
6236 | 十六队 | 0803523B | 电话机 | 飞利浦 | TD-2801 | 2008-02-01 | 1 | 109.98 | 109.98 | 彭臻 | 技术队仓库（247）
6237 | 十六队 | 0803533B | 电话机 | 飞利浦 | TD-2801 | 2008-02-01 | 1 | 109.98 | 109.98 | 彭臻 | 技术队仓库（247）
6238 | 十六队 | 0803553B | 电话机 | 飞利浦 | CORD281 | 2008-02-01 | 1 | 167.32 | 167.32 | 彭臻 | 技术队仓库（247）
6239 | 十六队 | 0803583B | 电话机 | 飞利浦 | CORD281 | 2008-02-01 | 1 | 167.32 | 167.32 | 彭臻 | 技术队仓库（247）
6240 | 十六队 | 0803593B | 电话机 | 飞利浦 | CORD281 | 2008-02-01 | 1 | 167.32 | 167.32 | 彭臻 | 技术队仓库（247）
6241 | 十六队 | 0803623B | 电话机 | 飞利浦 | CORD281 | 2008-02-01 | 1 | 167.32 | 167.32 | 彭臻 | 技术队仓库（247）
6242 | 十六队 | 0803643B | 电话机 | 飞利浦 | CORD281 | 2008-02-01 | 1 | 167.32 | 167.32 | 彭臻 | 技术队仓库（247）
6243 | 十六队 | 0803653B | 电话机 | 飞利浦 | CORD281 | 2008-02-01 | 1 | 167.32 | 167.32 | 彭臻 | 技术队仓库（247）
6244 | 十六队 | 0803673B | 电话机 | 飞利浦 | CORD281 | 2008-02-01 | 1 | 167.32 | 167.32 | 彭臻 | 技术队仓库（247）
6245 | 十六队 | 0803683B | 电话机 | 飞利浦 | CORD281 | 2008-02-01 | 1 | 167.32 | 167.32 | 彭臻 | 技术队仓库（247）
6246 | 十六队 | 0803693B | 电话机 | 飞利浦 | CORD281 | 2008-02-01 | 1 | 167.32 | 167.32 | 彭臻 | 技术队仓库（247）
6247 | 十六队 | 0803713B | 电话机 | 飞利浦 | CORD281 | 2008-02-01 | 1 | 167.32 | 167.32 | 彭臻 | 技术队仓库（247）
6248 | 十六队 | 0803743B | 电话机 | 飞利浦 | CORD281 | 2008-02-01 | 1 | 167.32 | 167.32 | 彭臻 | 技术队仓库（247）
6249 | 十六队 | 0803753B | 电话机 | 飞利浦 | CORD281 | 2008-02-01 | 1 | 167.32 | 167.32 | 彭臻 | 技术队仓库（247）
6250 | 十六队 | 0803763B | 电话机 | 飞利浦 | CORD281 | 2008-02-01 | 1 | 167.32 | 167.32 | 彭臻 | 技术队仓库（247）
6251 | 十六队 | 0803773B | 电话机 | 飞利浦 | CORD281 | 2008-02-01 | 1 | 167.32 | 167.32 | 彭臻 | 技术队仓库（247）
6252 | 十六队 | 0803783B | 电话机 | 飞利浦 | CORD281 | 2008-02-01 | 1 | 167.32 | 167.32 | 彭臻 | 技术队仓库（247）
6253 | 十六队 | 0803793B | 电话机 | 飞利浦 | CORD281 | 2008-02-01 | 1 | 167.32 | 167.32 | 彭臻 | 技术队仓库（247）
6254 | 十六队 | 0803833B | 电话机 | 飞利浦 | CORD281 | 2008-02-01 | 1 | 167.32 | 167.32 | 彭臻 | 技术队仓库（247）
6255 | 十六队 | 2008003308249 | 电话机 | 飞利浦 | TD-2801 | 2008-02-01 | 1 | 109.98 | 109.98 | 彭臻 | 技术队仓库（247）
6256 | 十六队 | 2008003308250 | 电话机 | 飞利浦 | TD-2801 | 2008-02-01 | 1 | 109.98 | 109.98 | 彭臻 | 技术队仓库（247）
6257 | 十六队 | 2008003308251 | 电话机 | 飞利浦 | TD-2801 | 2008-02-01 | 1 | 109.98 | 109.98 | 彭臻 | 技术队仓库（247）
6258 | 十六队 | 2008003308257 | 电话机 | 飞利浦 | TD-2801 | 2008-02-01 | 1 | 109.98 | 109.98 | 彭臻 | 技术队仓库（247）
6259 | 十六队 | 2008003308258 | 电话机 | 飞利浦 | TD-2801 | 2008-02-01 | 1 | 109.98 | 109.98 | 彭臻 | 技术队仓库（247）
6260 | 十六队 | 2008003308259 | 电话机 | 飞利浦 | TD-2801 | 2008-02-01 | 1 | 109.98 | 109.98 | 彭臻 | 技术队仓库（247）
6261 | 十六队 | 2008003308636 | 电话机 | 飞利浦 | TD-2801 | 2008-02-01 | 1 | 109.98 | 109.98 | 彭臻 | 技术队仓库（247）
6262 | 十六队 | 2008003308637 | 电话机 | 飞利浦 | TD-2801 | 2008-02-01 | 1 | 109.98 | 109.98 | 彭臻 | 技术队仓库（247）
6263 | 十六队 | 2008003308638 | 电话机 | 飞利浦 | TD-2801 | 2008-02-01 | 1 | 109.98 | 109.98 | 彭臻 | 技术队仓库（247）
6264 | 十六队 | 2008003308639 | 电话机 | 飞利浦 | TD-2801 | 2008-02-01 | 1 | 109.98 | 109.98 | 彭臻 | 技术队仓库（247）
6265 | 十六队 | 2008003308640 | 电话机 | 飞利浦 | TD-2801 | 2008-02-01 | 1 | 109.98 | 109.98 | 彭臻 | 技术队仓库（247）
6266 | 十六队 | 2008003308641 | 电话机 | 飞利浦 | TD-2801 | 2008-02-01 | 1 | 109.98 | 109.98 | 彭臻 | 技术队仓库（247）
6267 | 十六队 | 2008003308642 | 电话机 | 飞利浦 | TD-2801 | 2008-02-01 | 1 | 109.98 | 109.98 | 彭臻 | 技术队仓库（247）
6268 | 十六队 | 2008003308643 | 电话机 | 飞利浦 | TD-2801 | 2008-02-01 | 1 | 109.98 | 109.98 | 彭臻 | 技术队仓库（247）
6269 | 十六队 | 2008003308644 | 电话机 | 飞利浦 | TD-2801 | 2008-02-01 | 1 | 109.98 | 109.98 | 彭臻 | 技术队仓库（247）
6270 | 十六队 | 2008003308645 | 电话机 | 飞利浦 | TD-2801 | 2008-02-01 | 1 | 109.98 | 109.98 | 彭臻 | 技术队仓库（247）
6271 | 十六队 | 2008003308646 | 电话机 | 飞利浦 | TD-2801 | 2008-02-01 | 1 | 109.98 | 109.98 | 彭臻 | 技术队仓库（247）
6272 | 十六队 | 2008003308647 | 电话机 | 飞利浦 | TD-2801 | 2008-02-01 | 1 | 109.98 | 109.98 | 彭臻 | 技术队仓库（247）
6273 | 十六队 | 2008003308654 | 电话机 | 飞利浦 | TD-2801 | 2008-02-01 | 1 | 109.98 | 109.98 | 彭臻 | 技术队仓库（247）
6274 | 十六队 | 2008003308655 | 电话机 | 飞利浦 | TD-2801 | 2008-02-01 | 1 | 109.98 | 109.98 | 彭臻 | 技术队仓库（247）
6275 | 十六队 | 2008003308656 | 电话机 | 飞利浦 | TD-2801 | 2008-02-01 | 1 | 109.98 | 109.98 | 彭臻 | 技术队仓库（247）
6276 | 十六队 | 2008003308657 | 电话机 | 飞利浦 | TD-2801 | 2008-02-01 | 1 | 109.98 | 109.98 | 彭臻 | 技术队仓库（247）
6277 | 十六队 | 2008003308658 | 电话机 | 飞利浦 | TD-2801 | 2008-02-01 | 1 | 109.98 | 109.98 | 彭臻 | 技术队仓库（247）
6278 | 十六队 | 2008003308659 | 电话机 | 飞利浦 | TD-2801 | 2008-02-01 | 1 | 109.98 | 109.98 | 彭臻 | 技术队仓库（247）
6279 | 十六队 | 2008003308660 | 电话机 | 飞利浦 | TD-2801 | 2008-02-01 | 1 | 109.98 | 109.98 | 彭臻 | 技术队仓库（247）
6280 | 十六队 | 2008003323233 | 电话机 | 飞利浦 | TD-2801 | 2008-02-01 | 1 | 109.98 | 109.98 | 彭臻 | 技术队仓库（247）
6281 | 十六队 | 2008003323234 | 电话机 | 飞利浦 | TD-2801 | 2008-02-01 | 1 | 109.98 | 109.98 | 彭臻 | 技术队仓库（247）
6282 | 十六队 | 2008003323235 | 电话机 | 飞利浦 | TD-2801 | 2008-02-01 | 1 | 109.98 | 109.98 | 彭臻 | 技术队仓库（247）
6283 | 十六队 | 2008003323236 | 电话机 | 飞利浦 | TD-2801 | 2008-02-01 | 1 | 109.98 | 109.98 | 彭臻 | 技术队仓库（247）
6284 | 十六队 | 2008003324166 | 电话机 | 飞利浦 | TD-2801 | 2008-02-01 | 1 | 109.98 | 109.98 | 彭臻 | 技术队仓库（247）
6285 | 十六队 | 2008003324167 | 电话机 | 飞利浦 | TD-2801 | 2008-02-01 | 1 | 109.98 | 109.98 | 彭臻 | 技术队仓库（247）
6286 | 十六队 | 2008003324169 | 电话机 | 飞利浦 | TD-2801 | 2008-02-01 | 1 | 109.98 | 109.98 | 彭臻 | 技术队仓库（247）
6287 | 十六队 | 2008003324171 | 电话机 | 飞利浦 | TD-2801 | 2008-02-01 | 1 | 109.98 | 109.98 | 彭臻 | 技术队仓库（247）
6288 | 十六队 | 2008003324629 | 电话机 | 飞利浦 | TD-2801 | 2008-02-01 | 1 | 109.98 | 109.98 | 彭臻 | 技术队仓库（247）
6289 | 十六队 | 2008003324630 | 电话机 | 飞利浦 | TD-2801 | 2008-02-01 | 1 | 109.98 | 109.98 | 彭臻 | 技术队仓库（247）
6290 | 十六队 | 2008003324634 | 电话机 | 飞利浦 | TD-2801 | 2008-02-01 | 1 | 109.98 | 109.98 | 彭臻 | 技术队仓库（247）
6291 | 十六队 | 2008003324635 | 电话机 | 飞利浦 | TD-2801 | 2008-02-01 | 1 | 109.98 | 109.98 | 彭臻 | 技术队仓库（247）
6292 | 十六队 | 2008003324636 | 电话机 | 飞利浦 | TD-2801 | 2008-02-01 | 1 | 109.98 | 109.98 | 彭臻 | 技术队仓库（247）
6293 | 十六队 | 2008003324637 | 电话机 | 飞利浦 | TD-2801 | 2008-02-01 | 1 | 109.98 | 109.98 | 彭臻 | 技术队仓库（247）
6294 | 十六队 | 2008003324638 | 电话机 | 飞利浦 | TD-2801 | 2008-02-01 | 1 | 109.98 | 109.98 | 彭臻 | 技术队仓库（247）
6295 | 十六队 | 2008003324639 | 电话机 | 飞利浦 | TD-2801 | 2008-02-01 | 1 | 109.98 | 109.98 | 彭臻 | 技术队仓库（247）
6296 | 十六队 | 2008003324641 | 电话机 | 飞利浦 | TD-2801 | 2008-02-01 | 1 | 109.98 | 109.98 | 彭臻 | 技术队仓库（247）
6297 | 十六队 | 2008003324642 | 电话机 | 飞利浦 | TD-2801 | 2008-02-01 | 1 | 109.98 | 109.98 | 彭臻 | 技术队仓库（247）
6298 | 十六队 | 2008003324643 | 电话机 | 飞利浦 | TD-2801 | 2008-02-01 | 1 | 109.98 | 109.98 | 彭臻 | 技术队仓库（247）
6299 | 十六队 | 2008003324644 | 电话机 | 飞利浦 | TD-2801 | 2008-02-01 | 1 | 109.98 | 109.98 | 彭臻 | 技术队仓库（247）
6300 | 十六队 | 2008003327851 | 电话机 | 飞利浦 | TD-2801 | 2008-02-01 | 1 | 109.98 | 109.98 | 彭臻 | 技术队仓库（247）
6301 | 十六队 | 2008003327852 | 电话机 | 飞利浦 | TD-2801 | 2008-02-01 | 1 | 109.98 | 109.98 | 彭臻 | 技术队仓库（247）
6302 | 十六队 | 2008003327853 | 电话机 | 飞利浦 | TD-2801 | 2008-02-01 | 1 | 109.98 | 109.98 | 彭臻 | 技术队仓库（247）
6303 | 十六队 | 2008003327854 | 电话机 | 飞利浦 | TD-2801 | 2008-02-01 | 1 | 109.98 | 109.98 | 彭臻 | 技术队仓库（247）
6304 | 十六队 | 2008003327855 | 电话机 | 飞利浦 | TD-2801 | 2008-02-01 | 1 | 109.98 | 109.98 | 彭臻 | 技术队仓库（247）
6305 | 十六队 | 2008003327856 | 电话机 | 飞利浦 | TD-2801 | 2008-02-01 | 1 | 109.98 | 109.98 | 彭臻 | 技术队仓库（247）
6306 | 十六队 | 2008003327857 | 电话机 | 飞利浦 | TD-2801 | 2008-02-01 | 1 | 109.98 | 109.98 | 彭臻 | 技术队仓库（247）
6307 | 十六队 | 2008003327859 | 电话机 | 飞利浦 | TD-2801 | 2008-02-01 | 1 | 109.98 | 109.98 | 彭臻 | 311仓库
6308 | 十六队 | 2008003327860 | 电话机 | 飞利浦 | TD-2801 | 2008-02-01 | 1 | 109.98 | 109.98 | 彭臻 | 311仓库
6309 | 十六队 | 2008003328640 | 电话机 | 飞利浦 | TD-2801 | 2008-02-01 | 1 | 109.98 | 109.98 | 彭臻 | 311仓库
6310 | 十六队 | 2008003336506 | 电话机 | 飞利浦 | TD-2801 | 2008-02-01 | 1 | 109.98 | 109.98 | 彭臻 | 311仓库
6311 | 十六队 | 2008003336515 | 电话机 | 飞利浦 | TD-2801 | 2008-02-01 | 1 | 109.98 | 109.98 | 彭臻 | 311仓库
6312 | 十六队 | 2008003353395 | 电话机 | 飞利浦 | TD-2801 | 2008-02-01 | 1 | 109.98 | 109.98 | 彭臻 | 311仓库
6313 | 十六队 | 2009003332748 | 电话机 | * | * | 2009-12-01 | 1 | 1599 | 1599 | 彭臻 | 技术队仓库（247）
6314 | 十六队 | 2009003332749 | 电话机 | * | * | 2009-12-01 | 1 | 1599 | 1599 | 彭臻 | 技术队仓库（247）
6315 | 十六队 | 2009003332750 | 电话机 | * | * | 2009-12-01 | 1 | 1599 | 1599 | 彭臻 | 技术队仓库（247）
6316 | 十六队 | 2006003401678 | 电视电话会议系统-麦克风及固定座 | 挪威泰德 | 全向 | 2006-09-01 | 1 | 1500 | 1500 | 彭臻 | 技术队仓库（247）
|  |  | 电视电话会议系统-麦克风及固定座 | 挪威泰德 | 全向 | [5 empty] | 技术队仓库（247）
|  |  | 电视电话会议系统-麦克风及固定座 | 挪威泰德 | 全向 | [5 empty] | 技术队仓库（247）
6317 | 十六队 | 2008003323860 | 电视机 | 松下 | TH-42PV70C | 2008-03-01 | 1 | 11190 | 11190 | 彭臻 | 技术队仓库（247）
6318 | 十六队 | 0831243B | 电影投影仪 | 爱其 | * | 2008-10-01 | 1 | 364200 | 364200 | 彭臻 | 技术队仓库（247）
6319 | 十六队 | 0358573B | 电子计算机及其外围设备 | * | 施乐传真机 | 2003-07-01 | 1 | 3400 | 3400 | 彭臻 | 技术队仓库（247）
6320 | 十六队 | 0507943B | 多功能一体打印机 | 惠普 | HP4255 | 2005-12-01 | 1 | 1200 | 1200 | 彭臻 | 技术队仓库（247）
6321 | 十六队 | 2011003347387 | 多功能一体机（Brother 7220) | BROTHER(兄弟） | BROTHER MFC-7220 | 2011-11-01 | 1 | 1788 | 1788 | 彭臻 | 技术队仓库（247）
6322 | 十六队 | 1104693B | 防毒墙 | 瑞星 | RSW-9200 | 2010-12-01 | 1 | 174870 | 174870 | 彭臻 | 技术队仓库（247）
6323 | 十六队 | 0827683B | 飞利浦电话机 | 飞利浦 | * | 2008-09-01 | 1 | 177 | 177 | 彭臻 | 311仓库
6324 | 十六队 | 0827693B | 飞利浦电话机 | 飞利浦 | * | 2008-09-01 | 1 | 177 | 177 | 彭臻 | 311仓库
6325 | 十六队 | 0827703B | 飞利浦电话机 | 飞利浦 | * | 2008-09-01 | 1 | 177 | 177 | 彭臻 | 311仓库
6326 | 十六队 | 0827713B | 飞利浦电话机 | 飞利浦 | * | 2008-09-01 | 1 | 177 | 177 | 彭臻 | 311仓库
6327 | 十六队 | 0827723B | 飞利浦电话机 | 飞利浦 | * | 2008-09-01 | 1 | 177 | 177 | 彭臻 | 310办公室
6328 | 十六队 | 0827733B | 飞利浦电话机 | 飞利浦 | * | 2008-09-01 | 1 | 177 | 177 | 彭臻 | 310办公室
6329 | 十六队 | 0827743B | 飞利浦电话机 | 飞利浦 | * | 2008-09-01 | 1 | 177 | 177 | 彭臻 | 239仓库
6330 | 十六队 | 0827753B | 飞利浦电话机 | 飞利浦 | * | 2008-09-01 | 1 | 177 | 177 | 彭臻 | 239仓库
6331 | 十六队 | 0827763B | 飞利浦电话机 | 飞利浦 | * | 2008-09-01 | 1 | 177 | 177 | 彭臻 | 239仓库
6332 | 十六队 | 0827773B | 飞利浦电话机 | 飞利浦 | * | 2008-09-01 | 1 | 177 | 177 | 彭臻 | 239仓库
6333 | 十六队 | 0827783B | 飞利浦电话机 | 飞利浦 | * | 2008-09-01 | 1 | 177 | 177 | 彭臻 | 239仓库
6334 | 十六队 | 0827793B | 飞利浦电话机 | 飞利浦 | * | 2008-09-01 | 1 | 177 | 177 | 彭臻 | 239仓库
6335 | 十六队 | 0827803B | 飞利浦电话机 | 飞利浦 | * | 2008-09-01 | 1 | 177 | 177 | 彭臻 | 239仓库
6336 | 十六队 | 0827813B | 飞利浦电话机 | 飞利浦 | * | 2008-09-01 | 1 | 177 | 177 | 彭臻 | 239仓库
6337 | 十六队 | 0827823B | 飞利浦电话机 | 飞利浦 | * | 2008-09-01 | 1 | 177 | 177 | 彭臻 | 239仓库
6338 | 十六队 | 0827833B | 飞利浦电话机 | 飞利浦 | * | 2008-09-01 | 1 | 177 | 177 | 彭臻 | 239仓库
6339 | 十六队 | 0827843B | 飞利浦电话机 | 飞利浦 | * | 2008-09-01 | 1 | 177 | 177 | 彭臻 | 239仓库
6340 | 十六队 | 0827853B | 飞利浦电话机 | 飞利浦 | * | 2008-09-01 | 1 | 177 | 177 | 彭臻 | 239仓库
6341 | 十六队 | 0827863B | 飞利浦电话机 | 飞利浦 | * | 2008-09-01 | 1 | 177 | 177 | 彭臻 | 239仓库
6342 | 十六队 | 0827873B | 飞利浦电话机 | 飞利浦 | * | 2008-09-01 | 1 | 177 | 177 | 彭臻 | 239仓库
6343 | 十六队 | 0827883B | 飞利浦电话机 | 飞利浦 | * | 2008-09-01 | 1 | 177 | 177 | 彭臻 | 239仓库
6344 | 十六队 | 0827893B | 飞利浦电话机 | 飞利浦 | * | 2008-09-01 | 1 | 177 | 177 | 彭臻 | 239仓库
6345 | 十六队 | 0827903B | 飞利浦电话机 | 飞利浦 | * | 2008-09-01 | 1 | 177 | 177 | 彭臻 | 239仓库
6346 | 十六队 | 0827913B | 飞利浦电话机 | 飞利浦 | * | 2008-09-01 | 1 | 177 | 177 | 彭臻 | 311仓库
6347 | 十六队 | 0827923B | 飞利浦电话机 | 飞利浦 | * | 2008-09-01 | 1 | 177 | 177 | 彭臻 | 311仓库
6348 | 十六队 | 0827933B | 飞利浦电话机 | 飞利浦 | * | 2008-09-01 | 1 | 177 | 177 | 彭臻 | 311仓库
6349 | 十六队 | 0827943B | 飞利浦电话机 | 飞利浦 | * | 2008-09-01 | 1 | 177 | 177 | 彭臻 | 311仓库
6350 | 十六队 | 0827953B | 飞利浦电话机 | 飞利浦 | * | 2008-09-01 | 1 | 177 | 177 | 彭臻 | 311仓库
6351 | 十六队 | 0827963B | 飞利浦电话机 | 飞利浦 | * | 2008-09-01 | 1 | 177 | 177 | 彭臻 | 311仓库
6352 | 十六队 | 0827973B | 飞利浦电话机 | 飞利浦 | * | 2008-09-01 | 1 | 177 | 177 | 彭臻 | 技术队仓库（247）
6353 | 十六队 | 0827983B | 飞利浦电话机 | 飞利浦 | * | 2008-09-01 | 1 | 177 | 177 | 彭臻 | 技术队仓库（247）
6354 | 十六队 | 0827993B | 飞利浦电话机 | 飞利浦 | * | 2008-09-01 | 1 | 177 | 177 | 彭臻 | 技术队仓库（247）
6355 | 十六队 | 0828003B | 飞利浦电话机 | 飞利浦 | * | 2008-09-01 | 1 | 177 | 177 | 彭臻 | 技术队仓库（247）
6356 | 十六队 | 0828013B | 飞利浦电话机 | 飞利浦 | * | 2008-09-01 | 1 | 177 | 177 | 彭臻 | 技术队仓库（247）
6357 | 十六队 | 0828033B | 飞利浦电话机 | 飞利浦 | * | 2008-09-01 | 1 | 177 | 177 | 彭臻 | 技术队仓库（247）
6358 | 十六队 | 0828043B | 飞利浦电话机 | 飞利浦 | * | 2008-09-01 | 1 | 177 | 177 | 彭臻 | 技术队仓库（247）
6359 | 十六队 | 0828053B | 飞利浦电话机 | 飞利浦 | * | 2008-09-01 | 1 | 177 | 177 | 彭臻 | 技术队仓库（247）
6360 | 十六队 | 0828063B | 飞利浦电话机 | 飞利浦 | * | 2008-09-01 | 1 | 177 | 177 | 彭臻 | 技术队仓库（247）
6361 | 十六队 | 0828073B | 飞利浦电话机 | 飞利浦 | * | 2008-09-01 | 1 | 177 | 177 | 彭臻 | 技术队仓库（247）
6362 | 十六队 | 0828083B | 飞利浦电话机 | 飞利浦 | * | 2008-09-01 | 1 | 177 | 177 | 彭臻 | 技术队仓库（247）
6363 | 十六队 | 0828093B | 飞利浦电话机 | 飞利浦 | * | 2008-09-01 | 1 | 177 | 177 | 彭臻 | 技术队仓库（247）
6364 | 十六队 | 0828103B | 飞利浦电话机 | 飞利浦 | * | 2008-09-01 | 1 | 177 | 177 | 彭臻 | 技术队仓库（247）
6365 | 十六队 | 0828113B | 飞利浦电话机 | 飞利浦 | * | 2008-09-01 | 1 | 177 | 177 | 彭臻 | 技术队仓库（247）
6366 | 十六队 | 0828123B | 飞利浦电话机 | 飞利浦 | * | 2008-09-01 | 1 | 177 | 177 | 彭臻 | 技术队仓库（247）
6367 | 十六队 | 0828133B | 飞利浦电话机 | 飞利浦 | * | 2008-09-01 | 1 | 177 | 177 | 彭臻 | 技术队仓库（247）
6368 | 十六队 | 0828143B | 飞利浦电话机 | 飞利浦 | * | 2008-09-01 | 1 | 177 | 177 | 彭臻 | 技术队仓库（247）
6369 | 十六队 | 0828153B | 飞利浦电话机 | 飞利浦 | * | 2008-09-01 | 1 | 177 | 177 | 彭臻 | 技术队仓库（247）
6370 | 十六队 | 0828163B | 飞利浦电话机 | 飞利浦 | * | 2008-09-01 | 1 | 177 | 177 | 彭臻 | 技术队仓库（247）
6371 | 十六队 | 0828173B | 飞利浦电话机 | 飞利浦 | * | 2008-09-01 | 1 | 177 | 177 | 彭臻 | 技术队仓库（247）
6372 | 十六队 | 0704293B | 服务器 | HP | ML110T04 | 2007-06-01 | 1 | 11999 | 11999 | 彭臻 | 已销毁
6373 | 十六队 | 1105333B | 富士施乐打印机P3435D | 富士施乐 | P3435D | 2011-12-01 | 1 | 2000 | 2000 | 彭臻 | 技术队仓库（247）
6374 | 十六队 | 1105353B | 富士施乐打印机P3435D | 富士施乐 | P3435D | 2011-12-01 | 1 | 2000 | 2000 | 彭臻 | 技术队仓库（247）
6375 | 十六队 | 1105373B | 富士施乐打印机P3435D | 富士施乐 | P3435D | 2011-12-01 | 1 | 2000 | 2000 | 彭臻 | 技术队仓库（247）
6376 | 十六队 | 10220050001418850 | 广播电视设备-RGB图像插播卡 | 美国V-Tech | VRP-2 | 2005-10-01 | 1 | 54150 | 54150 | 彭臻 | 技术队仓库（247）
6377 | 十六队 | 10220050001418850 | 广播电视设备-RGB图像插播卡 | 美国V-Tech | VRP-2 | 2005-10-01 | 1 | 54150 | 54150 | 彭臻 | 技术队仓库（247）
6378 | 十六队 | 2005003400688 | 广播电视设备-大屏包边 | 上海定制 | * | 2005-10-01 | 1 | 4750 | 4750 | 彭臻 | 技术队仓库（247）
6379 | 十六队 | 2005003401226 | 广播电视设备-大屏幕管理服务器 | 美国DELL | * | 2005-10-01 | 1 | 14250 | 14250 | 彭臻 | 技术队仓库（247）
6380 | 十六队 | 2005003401675 | 广播电视设备-调试费及税金 | * | * | 2005-10-01 | 1 | 417420 | 417420 | 彭臻 | 技术队仓库（247）
6381 | 十六队 | 10220050001418851 | 广播电视设备-接口 | 美国V-Tech | VJ231 | 2005-10-01 | 1 | 3040 | 3040 | 彭臻 | 技术队仓库（247）
6382 | 十六队 | 10220050001418851 | 广播电视设备-接口 | 美国V-Tech | VJ231 | 2005-10-01 | 1 | 3040 | 3040 | 彭臻 | 技术队仓库（247）
6383 | 十六队 | 10220050001418851 | 广播电视设备-接口 | 美国V-Tech | VJ231 | 2005-10-01 | 1 | 3040 | 3040 | 彭臻 | 技术队仓库（247）
6384 | 十六队 | 10220050001418851 | 广播电视设备-接口 | 美国V-Tech | VJ231 | 2005-10-01 | 1 | 3040 | 3040 | 彭臻 | 技术队仓库（247）
6385 | 十六队 | 2005003401245 | 广播电视设备-控制中心线缆 | 上海定制 | * | 2005-10-01 | 1 | 15000 | 15000 | 彭臻 | 技术队仓库（247）
6386 | 十六队 | 10220050001418854 | 广播电视设备-连接线缆 | 广州威创 | RGB/视频 | 2005-10-01 | 1 | 4600 | 4600 | 彭臻 | 技术队仓库（247）
6387 | 十六队 | 10220050001418854 | 广播电视设备-连接线缆 | 广州威创 | RGB/视频 | 2005-10-01 | 1 | 4600 | 4600 | 彭臻 | 技术队仓库（247）
6388 | 十六队 | 10220050001418854 | 广播电视设备-连接线缆 | 广州威创 | RGB/视频 | 2005-10-01 | 1 | 4600 | 4600 | 彭臻 | 技术队仓库（247）
6389 | 十六队 | 10220050001418854 | 广播电视设备-连接线缆 | 广州威创 | RGB/视频 | 2005-10-01 | 1 | 4600 | 4600 | 彭臻 | 技术队仓库（247）
6390 | 十六队 | 10220050001418854 | 广播电视设备-连接线缆 | 广州威创 | RGB/视频 | 2005-10-01 | 1 | 4600 | 4600 | 彭臻 | 技术队仓库（247）
6391 | 十六队 | 10220050001418854 | 广播电视设备-连接线缆 | 广州威创 | RGB/视频 | 2005-10-01 | 1 | 4600 | 4600 | 彭臻 | 技术队仓库（247）
6392 | 十六队 | 10220050001418854 | 广播电视设备-连接线缆 | 广州威创 | RGB/视频 | 2005-10-01 | 1 | 4600 | 4600 | 彭臻 | 技术队仓库（247）
6393 | 十六队 | 10220050001418854 | 广播电视设备-连接线缆 | 广州威创 | RGB/视频 | 2005-10-01 | 1 | 4600 | 4600 | 彭臻 | 技术队仓库（247）
6394 | 十六队 | 10220050001418854 | 广播电视设备-连接线缆 | 广州威创 | RGB/视频 | 2005-10-01 | 1 | 4600 | 4600 | 彭臻 | 技术队仓库（247）
6395 | 十六队 | 10220050001418854 | 广播电视设备-连接线缆 | 广州威创 | RGB/视频 | 2005-10-01 | 1 | 4600 | 4600 | 彭臻 | 技术队仓库（247）
6396 | 十六队 | 10220050001418854 | 广播电视设备-连接线缆 | 广州威创 | RGB/视频 | 2005-10-01 | 1 | 4600 | 4600 | 彭臻 | 技术队仓库（247）
6397 | 十六队 | 10220050001418854 | 广播电视设备-连接线缆 | 广州威创 | RGB/视频 | 2005-10-01 | 1 | 4600 | 4600 | 彭臻 | 技术队仓库（247）
6398 | 十六队 | 10220050001418973 | 广播电视设备-内置图像处理卡 | 广州威创 | E-EV711D | 2005-10-01 | 1 | 12065 | 12065 | 彭臻 | 技术队仓库（247）
6399 | 十六队 | 10220050001418973 | 广播电视设备-内置图像处理卡 | 广州威创 | E-EV711D | 2005-10-01 | 1 | 12065 | 12065 | 彭臻 | 技术队仓库（247）
6400 | 十六队 | 10220050001418973 | 广播电视设备-内置图像处理卡 | 广州威创 | E-EV711D | 2005-10-01 | 1 | 12065 | 12065 | 彭臻 | 技术队仓库（247）
6401 | 十六队 | 10220050001418973 | 广播电视设备-内置图像处理卡 | 广州威创 | E-EV711D | 2005-10-01 | 1 | 12065 | 12065 | 彭臻 | 技术队仓库（247）
6402 | 十六队 | 10220050001418973 | 广播电视设备-内置图像处理卡 | 广州威创 | E-EV711D | 2005-10-01 | 1 | 12065 | 12065 | 彭臻 | 技术队仓库（247）
6403 | 十六队 | 10220050001418973 | 广播电视设备-内置图像处理卡 | 广州威创 | E-EV711D | 2005-10-01 | 1 | 12065 | 12065 | 彭臻 | 技术队仓库（247）
6404 | 十六队 | 10220050001418973 | 广播电视设备-内置图像处理卡 | 广州威创 | E-EV711D | 2005-10-01 | 1 | 12065 | 12065 | 彭臻 | 技术队仓库（247）
6405 | 十六队 | 10220050001418973 | 广播电视设备-内置图像处理卡 | 广州威创 | E-EV711D | 2005-10-01 | 1 | 12065 | 12065 | 彭臻 | 技术队仓库（247）
6406 | 十六队 | 10220050001418973 | 广播电视设备-内置图像处理卡 | 广州威创 | E-EV711D | 2005-10-01 | 1 | 12065 | 12065 | 彭臻 | 技术队仓库（247）
6407 | 十六队 | 10220050001418973 | 广播电视设备-内置图像处理卡 | 广州威创 | E-EV711D | 2005-10-01 | 1 | 12065 | 12065 | 彭臻 | 技术队仓库（247）
6408 | 十六队 | 10220050001418973 | 广播电视设备-内置图像处理卡 | 广州威创 | E-EV711D | 2005-10-01 | 1 | 12065 | 12065 | 彭臻 | 技术队仓库（247）
6409 | 十六队 | 10220050001418973 | 广播电视设备-内置图像处理卡 | 广州威创 | E-EV711D | 2005-10-01 | 1 | 12065 | 12065 | 彭臻 | 技术队仓库（247）
6410 | 十六队 | 2005003401242 | 广播电视设备-室内LED显示屏 | 上海尖创 | 1.5平方 | 2005-10-01 | 1 | 12150 | 12150 | 彭臻 | 技术队仓库（239）
6411 | 十六队 | 2005003401244 | 广播电视设备-室内LED显示屏支架及包边 | 上海定制 | * | 2005-10-01 | 1 | 3000 | 3000 | 彭臻 | 技术队仓库（239）
6412 | 十六队 | 2005003399138 | 广播电视设备-数字视频管理存储工作站 | 美国DELL | P4 | 2005-10-01 | 1 | 15000 | 15000 | 彭臻 | 技术队仓库（247）
6413 | 十六队 | 10220050001418972 | 广播电视设备-投影单元 | 广州威创 | C-DGS50X DLP50英寸 | 2005-10-01 | 1 | 129200 | 129200 | 彭臻 | 技术队仓库（247）
6414 | 十六队 | 10220050001418972 | 广播电视设备-投影单元 | 广州威创 | C-DGS50X DLP50英寸 | 2005-10-01 | 1 | 129200 | 129200 | 彭臻 | 技术队仓库（247）
6415 | 十六队 | 10220050001418972 | 广播电视设备-投影单元 | 广州威创 | C-DGS50X DLP50英寸 | 2005-10-01 | 1 | 129200 | 129200 | 彭臻 | 技术队仓库（247）
6416 | 十六队 | 10220050001418972 | 广播电视设备-投影单元 | 广州威创 | C-DGS50X DLP50英寸 | 2005-10-01 | 1 | 129200 | 129200 | 彭臻 | 技术队仓库（247）
6417 | 十六队 | 10220050001418972 | 广播电视设备-投影单元 | 广州威创 | C-DGS50X DLP50英寸 | 2005-10-01 | 1 | 129200 | 129200 | 彭臻 | 技术队仓库（247）
6418 | 十六队 | 10220050001418972 | 广播电视设备-投影单元 | 广州威创 | C-DGS50X DLP50英寸 | 2005-10-01 | 1 | 129200 | 129200 | 彭臻 | 技术队仓库（247）
6419 | 十六队 | 10220050001418972 | 广播电视设备-投影单元 | 广州威创 | C-DGS50X DLP50英寸 | 2005-10-01 | 1 | 129200 | 129200 | 彭臻 | 技术队仓库（247）
6420 | 十六队 | 10220050001418972 | 广播电视设备-投影单元 | 广州威创 | C-DGS50X DLP50英寸 | 2005-10-01 | 1 | 129200 | 129200 | 彭臻 | 技术队仓库（247）
6421 | 十六队 | 10220050001418972 | 广播电视设备-投影单元 | 广州威创 | C-DGS50X DLP50英寸 | 2005-10-01 | 1 | 129200 | 129200 | 彭臻 | 技术队仓库（247）
6422 | 十六队 | 10220050001418972 | 广播电视设备-投影单元 | 广州威创 | C-DGS50X DLP50英寸 | 2005-10-01 | 1 | 129200 | 129200 | 彭臻 | 技术队仓库（247）
6423 | 十六队 | 10220050001418972 | 广播电视设备-投影单元 | 广州威创 | C-DGS50X DLP50英寸 | 2005-10-01 | 1 | 129200 | 129200 | 彭臻 | 技术队仓库（247）
6424 | 十六队 | 10220050001418972 | 广播电视设备-投影单元 | 广州威创 | C-DGS50X DLP50英寸 | 2005-10-01 | 1 | 129200 | 129200 | 彭臻 | 技术队仓库（247）
6425 | 十六队 | 10220050001418847 | 广播电视设备-投影单元底座 | 广州威创 | * | 2005-10-01 | 1 | 4940 | 4940 | 彭臻 | 技术队仓库（247）
6426 | 十六队 | 10220050001418847 | 广播电视设备-投影单元底座 | 广州威创 | * | 2005-10-01 | 1 | 4940 | 4940 | 彭臻 | 技术队仓库（247）
6427 | 十六队 | 10220050001418847 | 广播电视设备-投影单元底座 | 广州威创 | * | 2005-10-01 | 1 | 4940 | 4940 | 彭臻 | 技术队仓库（247）
6428 | 十六队 | 10220050001418847 | 广播电视设备-投影单元底座 | 广州威创 | * | 2005-10-01 | 1 | 4940 | 4940 | 彭臻 | 技术队仓库（247）
6429 | 十六队 | 10220050001418847 | 广播电视设备-投影单元底座 | 广州威创 | * | 2005-10-01 | 1 | 4940 | 4940 | 彭臻 | 技术队仓库（247）
6430 | 十六队 | 10220050001418847 | 广播电视设备-投影单元底座 | 广州威创 | * | 2005-10-01 | 1 | 4940 | 4940 | 彭臻 | 技术队仓库（247）
6431 | 十六队 | 2005003400689 | 广播电视设备-图像多屏拼接处理控制器 | 广州威创 | Digicom 3012Plus | 2005-10-01 | 1 | 222300 | 222300 | 彭臻 | 技术队仓库（247）
6432 | 十六队 | 0804203B | 话筒 | 旭明 | XM805肩咪 | 2007-12-01 | 1 | 95 | 95 | 彭臻 | 技术队仓库（247）
6433 | 十六队 | 0804213B | 话筒 | 旭明 | XM805肩咪 | 2007-12-01 | 1 | 95 | 95 | 彭臻 | 技术队仓库（247）
6434 | 十六队 | 0804223B | 话筒 | 旭明 | XM805肩咪 | 2007-12-01 | 1 | 95 | 95 | 彭臻 | 技术队仓库（247）
6435 | 十六队 | 0804233B | 话筒 | 旭明 | XM805肩咪 | 2007-12-01 | 1 | 95 | 95 | 彭臻 | 技术队仓库（247）
6436 | 十六队 | 0804243B | 话筒 | 旭明 | XM805肩咪 | 2007-12-01 | 1 | 95 | 95 | 彭臻 | 技术队仓库（247）
6437 | 十六队 | 0804253B | 话筒 | 旭明 | XM805肩咪 | 2007-12-01 | 1 | 95 | 95 | 彭臻 | 技术队仓库（247）
6438 | 十六队 | 0804263B | 话筒 | 旭明 | XM805肩咪 | 2007-12-01 | 1 | 95 | 95 | 彭臻 | 技术队仓库（247）
6439 | 十六队 | 0804273B | 话筒 | 旭明 | XM805肩咪 | 2007-12-01 | 1 | 95 | 95 | 彭臻 | 技术队仓库（247）
6440 | 十六队 | 0804283B | 话筒 | 旭明 | XM805肩咪 | 2007-12-01 | 1 | 95 | 95 | 彭臻 | 技术队仓库（247）
6441 | 十六队 | 0804293B | 话筒 | 旭明 | XM805肩咪 | 2007-12-01 | 1 | 95 | 95 | 彭臻 | 技术队仓库（247）
6442 | 十六队 | 0804303B | 话筒 | 旭明 | XM805肩咪 | 2007-12-01 | 1 | 95 | 95 | 彭臻 | 技术队仓库（247）
6443 | 十六队 | 0804313B | 话筒 | 旭明 | XM805肩咪 | 2007-12-01 | 1 | 95 | 95 | 彭臻 | 技术队仓库（247）
6444 | 十六队 | 0804323B | 话筒 | 旭明 | XM805肩咪 | 2007-12-01 | 1 | 95 | 95 | 彭臻 | 技术队仓库（247）
6445 | 十六队 | 0804333B | 话筒 | 旭明 | XM805肩咪 | 2007-12-01 | 1 | 95 | 95 | 彭臻 | 技术队仓库（247）
6446 | 十六队 | 0804343B | 话筒 | 旭明 | XM805肩咪 | 2007-12-01 | 1 | 95 | 95 | 彭臻 | 技术队仓库（247）
6447 | 十六队 | 0804353B | 话筒 | 旭明 | XM805肩咪 | 2007-12-01 | 1 | 95 | 95 | 彭臻 | 技术队仓库（247）
6448 | 十六队 | 0804363B | 话筒 | 旭明 | XM805肩咪 | 2007-12-01 | 1 | 95 | 95 | 彭臻 | 技术队仓库（247）
6449 | 十六队 | 0804373B | 话筒 | 旭明 | XM805肩咪 | 2007-12-01 | 1 | 95 | 95 | 彭臻 | 技术队仓库（247）
6450 | 十六队 | 0804383B | 话筒 | 旭明 | XM805肩咪 | 2007-12-01 | 1 | 95 | 95 | 彭臻 | 技术队仓库（247）
6451 | 十六队 | 0804393B | 话筒 | 旭明 | XM805肩咪 | 2007-12-01 | 1 | 95 | 95 | 彭臻 | 技术队仓库（247）
6452 | 十六队 | 0804403B | 话筒 | 旭明 | XM805肩咪 | 2007-12-01 | 1 | 95 | 95 | 彭臻 | 技术队仓库（247）
6453 | 十六队 | 0804413B | 话筒 | 旭明 | XM805肩咪 | 2007-12-01 | 1 | 95 | 95 | 彭臻 | 技术队仓库（247）
6454 | 十六队 | 0804423B | 话筒 | 旭明 | XM805肩咪 | 2007-12-01 | 1 | 95 | 95 | 彭臻 | 技术队仓库（247）
6455 | 十六队 | 0804433B | 话筒 | 旭明 | XM805肩咪 | 2007-12-01 | 1 | 95 | 95 | 彭臻 | 技术队仓库（247）
6456 | 十六队 | 0804443B | 话筒 | 旭明 | XM805肩咪 | 2007-12-01 | 1 | 95 | 95 | 彭臻 | 技术队仓库（247）
6457 | 十六队 | 0804453B | 话筒 | 旭明 | XM805肩咪 | 2007-12-01 | 1 | 95 | 95 | 彭臻 | 技术队仓库（247）
6458 | 十六队 | 0804463B | 话筒 | 旭明 | XM805肩咪 | 2007-12-01 | 1 | 95 | 95 | 彭臻 | 技术队仓库（247）
6459 | 十六队 | 0804473B | 话筒 | 旭明 | XM805肩咪 | 2007-12-01 | 1 | 95 | 95 | 彭臻 | 技术队仓库（247）
6460 | 十六队 | 0804483B | 话筒 | 旭明 | XM805肩咪 | 2007-12-01 | 1 | 95 | 95 | 彭臻 | 技术队仓库（247）
6461 | 十六队 | 0804493B | 话筒 | 旭明 | XM805肩咪 | 2007-12-01 | 1 | 95 | 95 | 彭臻 | 技术队仓库（247）
6462 | 十六队 | 0804503B | 话筒 | 旭明 | XM805肩咪 | 2007-12-01 | 1 | 95 | 95 | 彭臻 | 技术队仓库（247）
6463 | 十六队 | 0804513B | 话筒 | 旭明 | XM805肩咪 | 2007-12-01 | 1 | 95 | 95 | 彭臻 | 技术队仓库（247）
6464 | 十六队 | 0804523B | 话筒 | 旭明 | XM805肩咪 | 2007-12-01 | 1 | 95 | 95 | 彭臻 | 技术队仓库（247）
6465 | 十六队 | 0804533B | 话筒 | 旭明 | XM805肩咪 | 2007-12-01 | 1 | 95 | 95 | 彭臻 | 技术队仓库（247）
6466 | 十六队 | 0804543B | 话筒 | 旭明 | XM805肩咪 | 2007-12-01 | 1 | 95 | 95 | 彭臻 | 技术队仓库（247）
6467 | 十六队 | 0804553B | 话筒 | 旭明 | XM805肩咪 | 2007-12-01 | 1 | 95 | 95 | 彭臻 | 技术队仓库（247）
6468 | 十六队 | 0804563B | 话筒 | 旭明 | XM805肩咪 | 2007-12-01 | 1 | 95 | 95 | 彭臻 | 技术队仓库（247）
6469 | 十六队 | 0804573B | 话筒 | 旭明 | XM805肩咪 | 2007-12-01 | 1 | 95 | 95 | 彭臻 | 技术队仓库（247）
6470 | 十六队 | 0804583B | 话筒 | 旭明 | XM805肩咪 | 2007-12-01 | 1 | 95 | 95 | 彭臻 | 技术队仓库（247）
6471 | 十六队 | 0804593B | 话筒 | 旭明 | XM805肩咪 | 2007-12-01 | 1 | 95 | 95 | 彭臻 | 技术队仓库（247）
6472 | 十六队 | 0804603B | 话筒 | 旭明 | XM805肩咪 | 2007-12-01 | 1 | 95 | 95 | 彭臻 | 技术队仓库（247）
6473 | 十六队 | 0804613B | 话筒 | 旭明 | XM805肩咪 | 2007-12-01 | 1 | 95 | 95 | 彭臻 | 技术队仓库（247）
6474 | 十六队 | 0804623B | 话筒 | 旭明 | XM805肩咪 | 2007-12-01 | 1 | 95 | 95 | 彭臻 | 技术队仓库（247）
6475 | 十六队 | 0804633B | 话筒 | 旭明 | XM805肩咪 | 2007-12-01 | 1 | 95 | 95 | 彭臻 | 技术队仓库（247）
6476 | 十六队 | 0804643B | 话筒 | 旭明 | XM805肩咪 | 2007-12-01 | 1 | 95 | 95 | 彭臻 | 技术队仓库（247）
6477 | 十六队 | 0804653B | 话筒 | 旭明 | XM805肩咪 | 2007-12-01 | 1 | 95 | 95 | 彭臻 | 技术队仓库（247）
6478 | 十六队 | 0804663B | 话筒 | 旭明 | XM805肩咪 | 2007-12-01 | 1 | 95 | 95 | 彭臻 | 技术队仓库（247）
6479 | 十六队 | 0804673B | 话筒 | 旭明 | XM805肩咪 | 2007-12-01 | 1 | 95 | 95 | 彭臻 | 技术队仓库（247）
6480 | 十六队 | 0804683B | 话筒 | 旭明 | XM805肩咪 | 2007-12-01 | 1 | 95 | 95 | 彭臻 | 技术队仓库（247）
6481 | 十六队 | 0804693B | 话筒 | 旭明 | XM805肩咪 | 2007-12-01 | 1 | 95 | 95 | 彭臻 | 技术队仓库（247）
6482 | 十六队 | 1104383B | 会议话筒 | 得胜 | MS-200-3 | 2011-12-01 | 1 | 580 | 580 | 彭臻 | 技术队仓库（247）
6483 | 十六队 | 1104393B | 会议话筒 | 得胜 | MS-200-3 | 2011-12-01 | 1 | 580 | 580 | 彭臻 | 技术队仓库（247）
6484 | 十六队 | 1104403B | 会议话筒 | 得胜 | MS-200-3 | 2011-12-01 | 1 | 580 | 580 | 彭臻 | 技术队仓库（247）
6485 | 十六队 | 1104413B | 会议话筒 | 得胜 | MS-200-3 | 2011-12-01 | 1 | 580 | 580 | 彭臻 | 技术队仓库（247）
6486 | 十六队 | 1104423B | 会议话筒 | 得胜 | MS-200-3 | 2011-12-01 | 1 | 580 | 580 | 彭臻 | 技术队仓库（247）
6487 | 十六队 | 1104433B | 会议话筒 | 得胜 | MS-200-3 | 2011-12-01 | 1 | 580 | 580 | 彭臻 | 技术队仓库（247）
6488 | 十六队 | 1104443B | 会议话筒 | 得胜 | MS-200-3 | 2011-12-01 | 1 | 580 | 580 | 彭臻 | 技术队仓库（247）
6489 | 十六队 | 1104453B | 会议话筒 | 得胜 | MS-200-3 | 2011-12-01 | 1 | 580 | 580 | 彭臻 | 技术队仓库（247）
6490 | 十六队 | 1104463B | 会议话筒 | 得胜 | MS-200-3 | 2011-12-01 | 1 | 580 | 580 | 彭臻 | 技术队仓库（247）
6491 | 十六队 | 1104473B | 会议话筒 | 得胜 | MS-200-3 | 2011-12-01 | 1 | 580 | 580 | 彭臻 | 技术队仓库（247）
6492 | 十六队 | 1104483B | 会议话筒 | 得胜 | MS-200-3 | 2011-12-01 | 1 | 580 | 580 | 彭臻 | 技术队仓库（247）
6493 | 十六队 | 1104493B | 会议话筒 | 得胜 | MS-200-3 | 2011-12-01 | 1 | 580 | 580 | 彭臻 | 技术队仓库（247）
6494 | 十六队 | 1104503B | 会议话筒 | 得胜 | MS-200-3 | 2011-12-01 | 1 | 580 | 580 | 彭臻 | 技术队仓库（247）
6495 | 十六队 | 1104513B | 会议话筒 | 得胜 | MS-200-3 | 2011-12-01 | 1 | 580 | 580 | 彭臻 | 技术队仓库（247）
6496 | 十六队 | 1104523B | 会议话筒 | 得胜 | MS-200-3 | 2011-12-01 | 1 | 580 | 580 | 彭臻 | 技术队仓库（247）
6497 | 十六队 | 1104533B | 会议话筒 | 得胜 | MS-200-3 | 2011-12-01 | 1 | 580 | 580 | 彭臻 | 技术队仓库（247）
6498 | 十六队 | 1104543B | 会议话筒 | 得胜 | MS-200-3 | 2011-12-01 | 1 | 580 | 580 | 彭臻 | 技术队仓库（247）
6499 | 十六队 | 1104553B | 会议话筒 | 得胜 | MS-200-3 | 2011-12-01 | 1 | 580 | 580 | 彭臻 | 技术队仓库（247）
6500 | 十六队 | 1104563B | 会议话筒 | 得胜 | MS-200-3 | 2011-12-01 | 1 | 580 | 580 | 彭臻 | 技术队仓库（247）
6501 | 十六队 | 1104573B | 会议话筒 | 得胜 | MS-200-3 | 2011-12-01 | 1 | 580 | 580 | 彭臻 | 技术队仓库（247）
6502 | 十六队 | 10220080001419099 | 会议系统-AV视频分配器 | 中国 | 定制 | 2008-10-01 | 1 | 2200 | 2200 | 彭臻 | 技术队仓库（247）
6503 | 十六队 | 10220080001419099 | 会议系统-AV视频分配器 | 中国 | 定制 | 2008-10-01 | 1 | 2200 | 2200 | 彭臻 | 技术队仓库（247）
6504 | 十六队 | 10220080001419107 | 会议系统-VGA信号分配器 | 中国 | 定制 | 2008-10-01 | 1 | 600 | 600 | 彭臻 | 技术队仓库（247）
6505 | 十六队 | 10220080001419107 | 会议系统-VGA信号分配器 | 中国 | 定制 | 2008-10-01 | 1 | 600 | 600 | 彭臻 | 技术队仓库（247）
6506 | 十六队 | 10220080001419107 | 会议系统-VGA信号分配器 | 中国 | 定制 | 2008-10-01 | 1 | 600 | 600 | 彭臻 | 技术队仓库（247）
6507 | 十六队 | 10220080001419107 | 会议系统-VGA信号分配器 | 中国 | 定制 | 2008-10-01 | 1 | 600 | 600 | 彭臻 | 技术队仓库（247）
6508 | 十六队 | 10220080001419108 | 会议系统-VGA信号延长器 | 中国 | 定制 | 2008-10-01 | 1 | 500 | 500 | 彭臻 | 311仓库
6509 | 十六队 | 10220080001419108 | 会议系统-VGA信号延长器 | 中国 | 定制 | 2008-10-01 | 1 | 500 | 500 | 彭臻 | 311仓库
6510 | 十六队 | 2008003398694 | 会议系统-发言自动跟踪控制软件 | Bosch | LBB4162/00 | 2008-10-01 | 1 | 4500 | 4500 | 彭臻 | 技术队仓库（247）
6511 | 十六队 | 10220080001418672 | 会议系统-会议用半球带云台摄像机 | SONY | EVI-D100P | 2008-10-01 | 1 | 8000 | 8000 | 彭臻 | 技术队仓库（247）
6512 | 十六队 | 10220080001418672 | 会议系统-会议用半球带云台摄像机 | SONY | EVI-D100P | 2008-10-01 | 1 | 8000 | 8000 | 彭臻 | 技术队仓库（247）
6513 | 十六队 | 10220080001418672 | 会议系统-会议用半球带云台摄像机 | SONY | EVI-D100P | 2008-10-01 | 1 | 8000 | 8000 | 彭臻 | 技术队仓库（247）
6514 | 十六队 | 10220080001418672 | 会议系统-会议用半球带云台摄像机 | SONY | EVI-D100P | 2008-10-01 | 1 | 8000 | 8000 | 彭臻 | 技术队仓库（247）
6515 | 十六队 | 10220080001418672 | 会议系统-会议用半球带云台摄像机 | SONY | EVI-D100P | 2008-10-01 | 1 | 8000 | 8000 | 彭臻 | 技术队仓库（247）
6516 | 十六队 | 10220080001418672 | 会议系统-会议用半球带云台摄像机 | SONY | EVI-D100P | 2008-10-01 | 1 | 8000 | 8000 | 彭臻 | 311仓库
6517 | 十六队 | 2008003401973 | 会议系统-卡座 | JVC | * | 2008-10-01 | 1 | 1110 | 1110 | 彭臻 | 技术队仓库（247）
6518 | 十六队 | 2008003401983 | 会议系统-全音域辅音箱 | YORKVILIE | C130 100W/8欧 | 2008-10-01 | 1 | 2800 | 2800 | 彭臻 | 技术队仓库（239）
6519 | 十六队 | 10220080001418690 | 会议系统-全音域主音箱 | YORKVILIE | U15 1000W/8欧 | 2008-10-01 | 1 | 18900 | 18900 | 彭臻 | 技术队仓库（239）
6520 | 十六队 | 10220080001418690 | 会议系统-全音域主音箱 | YORKVILIE | U15 1000W/8欧 | 2008-10-01 | 1 | 18900 | 18900 | 彭臻 | 技术队仓库（239）
6521 | 十六队 | 2008003400469 | 会议系统-吸顶扬声器（6W） | BOSCH | LBC3090/01(12只） | 2008-10-01 | 1 | 2880 | 2880 | 彭臻 | 技术队仓库（247）
6522 | 十六队 | 2008003397583 | 会议系统-音量控制器 | BOSCH | LBC1420/10(2只） | 2008-10-01 | 1 | 1020 | 1020 | 彭臻 | 技术队仓库（247）
6523 | 十六队 | 2008003397592 | 会议系统-中央控制器 | Bosch | DCN-CCU | 2008-10-01 | 1 | 21000 | 21000 | 彭臻 | 技术队仓库（247）
6524 | 十六队 | 2008003397599 | 会议系统-装饰边框 | Bosch | DCN-DISR-D | 2008-10-01 | 1 | 800 | 800 | 彭臻 | 技术队仓库（247）
6525 | 十六队 | 10220080001418611 | 会议系统-桌面话筒 | MX412D-C | 舒亚 | 2008-10-01 | 1 | 3400 | 3400 | 彭臻 | 技术队仓库（247）
6526 | 十六队 | 10220080001418611 | 会议系统-桌面话筒 | MX412D-C | 舒亚 | 2008-10-01 | 1 | 3400 | 3400 | 彭臻 | 技术队仓库（247）
6527 | 十六队 | 10220080001418612 | 会议系统-桌面话筒 | 舒亚 | MX412D-C | 2008-10-01 | 1 | 3400 | 3400 | 彭臻 | 技术队仓库（247）
6528 | 十六队 | 10220080001418612 | 会议系统-桌面话筒 | 舒亚 | MX412D-C | 2008-10-01 | 1 | 3400 | 3400 | 彭臻 | 技术队仓库（247）
6529 | 十六队 | 10220080001418612 | 会议系统-桌面话筒 | 舒亚 | MX412D-C | 2008-10-01 | 1 | 3400 | 3400 | 彭臻 | 技术队仓库（247）
6530 | 十六队 | 10220080001418612 | 会议系统-桌面话筒 | 舒亚 | MX412D-C | 2008-10-01 | 1 | 3400 | 3400 | 彭臻 | 技术队仓库（247）
6531 | 十六队 | 10220080001418612 | 会议系统-桌面话筒 | 舒亚 | MX412D-C | 2008-10-01 | 1 | 3400 | 3400 | 彭臻 | 技术队仓库（247）
6532 | 十六队 | 10220080001418612 | 会议系统-桌面话筒 | 舒亚 | MX412D-C | 2008-10-01 | 1 | 3400 | 3400 | 彭臻 | 技术队仓库（247）
|  |  | 实际还有7个 | [7 empty] | 技术队仓库（247）
6533 | 十六队 | 20130002296703 | 惠普彩色打印机 | 惠普 | HP-M251N | 2013-10-18 | 1 | 1640 | 1640 | 彭臻 | 311仓库
6534 | 十六队 | 20130002071596 | 货柜架 | * | 1.08*0.6*2.0M | 2013-05-20 | 1 | 1160 | 1160 | 彭臻 | 技术队仓库（247）
6535 | 十六队 | 20130002071597 | 货柜架 | * | 1.08*0.6*2.0M | 2013-05-20 | 1 | 1160 | 1160 | 彭臻 | 技术队仓库（247）
6536 | 十六队 | 20130002071599 | 货柜架 | * | 1.08*0.6*2.0M | 2013-05-20 | 1 | 1160 | 1160 | 彭臻 | 技术队仓库（247）
6537 | 十六队 | 20130002071600 | 货柜架 | * | 1.08*0.6*2.0M | 2013-05-20 | 1 | 1160 | 1160 | 彭臻 | 技术队仓库（247）
6538 | 十六队 | 20130002071601 | 货柜架 | * | 1.08*0.6*2.0M | 2013-05-20 | 1 | 1160 | 1160 | 彭臻 | 技术队仓库（247）
6539 | 十六队 | 20130002071602 | 货柜架 | * | 1.08*0.6*2.0M | 2013-05-20 | 1 | 1160 | 1160 | 彭臻 | 技术队仓库（247）
6540 | 十六队 | 20130002071603 | 货柜架 | * | 1.08*0.6*2.0M | 2013-05-20 | 1 | 1160 | 1160 | 彭臻 | 技术队仓库（247）
6541 | 十六队 | 20130002071604 | 货柜架 | * | 1.08*0.6*2.0M | 2013-05-20 | 1 | 1160 | 1160 | 彭臻 | 技术队仓库（247）
6542 | 十六队 | 20130002071605 | 货柜架 | * | 1.08*0.6*2.0M | 2013-05-20 | 1 | 1160 | 1160 | 彭臻 | 技术队仓库（247）
6543 | 十六队 | 20130002071606 | 货柜架 | * | 1.08*0.6*2.0M | 2013-05-20 | 1 | 1160 | 1160 | 彭臻 | 技术队仓库（247）
6544 | 十六队 | 20130002071607 | 货柜架 | * | 1.08*0.6*2.0M | 2013-05-20 | 1 | 1160 | 1160 | 彭臻 | 技术队仓库（247）
6545 | 十六队 | 20130002071608 | 货柜架 | * | 1.08*0.6*2.0M | 2013-05-20 | 1 | 1160 | 1160 | 彭臻 | 技术队仓库（247）
6546 | 十六队 | 20130002071609 | 货柜架 | * | 1.08*0.6*2.0M | 2013-05-20 | 1 | 1160 | 1160 | 彭臻 | 技术队仓库（247）
6547 | 十六队 | 20130002071615 | 货柜架 | * | 1.08*0.6*2.0M | 2013-05-20 | 1 | 1160 | 1160 | 彭臻 | 技术队仓库（247）
6548 | 十六队 | 20130002071616 | 货柜架 | * | 1.08*0.6*2.0M | 2013-05-20 | 1 | 1160 | 1160 | 彭臻 | 技术队仓库（247）
6549 | 十六队 | 20130002071620 | 货柜架 | * | 1.08*0.6*2.0M | 2013-05-20 | 1 | 1160 | 1160 | 彭臻 | 技术队仓库（247）
6550 | 十六队 | 0932193B | 货架 | * | 108*60*200 | 2009-10-01 | 1 | 959 | 959 | 彭臻 | 技术队仓库（247）
6551 | 十六队 | 0932203B | 货架 | * | 108*60*200 | 2009-10-01 | 1 | 959 | 959 | 彭臻 | 技术队仓库（247）
6552 | 十六队 | 0932223B | 货架 | * | 108*60*200 | 2009-10-01 | 1 | 959 | 959 | 彭臻 | 技术队仓库（247）
6553 | 十六队 | 0932243B | 货架 | * | 108*60*200 | 2009-10-01 | 1 | 959 | 959 | 彭臻 | 技术队仓库（247）
6554 | 十六队 | 0932253B | 货架 | * | 108*60*200 | 2009-10-01 | 1 | 959 | 959 | 彭臻 | 技术队仓库（247）
6555 | 十六队 | 0932263B | 货架 | * | 108*60*200 | 2009-10-01 | 1 | 959 | 959 | 彭臻 | 技术队仓库（247）
6556 | 十六队 | 0932283B | 货架 | * | 108*60*200 | 2009-10-01 | 1 | 959 | 959 | 彭臻 | 技术队仓库（247）
6557 | 十六队 | 0932303B | 货架 | * | 108*60*200 | 2009-10-01 | 1 | 959 | 959 | 彭臻 | 技术队仓库（247）
6558 | 十六队 | 0932333B | 货架 | * | 108*60*200 | 2009-10-01 | 1 | 959 | 959 | 彭臻 | 技术队仓库（247）
6559 | 十六队 | 0932353B | 货架 | * | 108*60*200 | 2009-10-01 | 1 | 959 | 959 | 彭臻 | 技术队仓库（247）
6560 | 十六队 | 0932363B | 货架 | * | 108*60*200 | 2009-10-01 | 1 | 959 | 959 | 彭臻 | 技术队仓库（247）
6561 | 十六队 | 0932373B | 货架 | * | 108*60*200 | 2009-10-01 | 1 | 959 | 959 | 彭臻 | 技术队仓库（247）
6562 | 十六队 | 0932383B | 货架 | * | 108*60*200 | 2009-10-01 | 1 | 959 | 959 | 彭臻 | 技术队仓库（247）
6563 | 十六队 | 0932393B | 货架 | * | 108*60*200 | 2009-10-01 | 1 | 959 | 959 | 彭臻 | 技术队仓库（247）
6564 | 十六队 | 0932403B | 货架 | * | 108*60*200 | 2009-10-01 | 1 | 959 | 959 | 彭臻 | 技术队仓库（247）
6565 | 十六队 | 0932413B | 货架 | * | 108*60*200 | 2009-10-01 | 1 | 959 | 959 | 彭臻 | 技术队仓库（247）
6566 | 十六队 | 0932423B | 货架 | * | 108*60*200 | 2009-10-01 | 1 | 959 | 959 | 彭臻 | 技术队仓库（247）
6567 | 十六队 | 0932433B | 货架 | * | 108*60*200 | 2009-10-01 | 1 | 959 | 959 | 彭臻 | 技术队仓库（247）
6568 | 十六队 | 0932443B | 货架 | * | 108*60*200 | 2009-10-01 | 1 | 959 | 959 | 彭臻 | 技术队仓库（247）
6569 | 十六队 | 0932453B | 货架 | * | 108*60*200 | 2009-10-01 | 1 | 959 | 959 | 彭臻 | 技术队仓库（247）
6570 | 十六队 | 0932463B | 货架 | * | 108*60*200 | 2009-10-01 | 1 | 959 | 959 | 彭臻 | 技术队仓库（247）
6571 | 十六队 | 0932473B | 货架 | * | 108*60*200 | 2009-10-01 | 1 | 959 | 959 | 彭臻 | 技术队仓库（247）
6572 | 十六队 | 0932483B | 货架 | * | 108*60*200 | 2009-10-01 | 1 | 959 | 959 | 彭臻 | 技术队仓库（247）
6573 | 十六队 | 0932493B | 货架 | * | 108*60*200 | 2009-10-01 | 1 | 959 | 959 | 彭臻 | 技术队仓库（247）
6574 | 十六队 | 0932513B | 货架 | * | 108*60*200 | 2009-10-01 | 1 | 959 | 959 | 彭臻 | 技术队仓库（247）
6575 | 十六队 | 0932533B | 货架 | * | 108*60*200 | 2009-10-01 | 1 | 959 | 959 | 彭臻 | 技术队仓库（247）
6576 | 十六队 | 0932553B | 货架 | * | 108*60*200 | 2009-10-01 | 1 | 959 | 959 | 彭臻 | 技术队仓库（247）
6577 | 十六队 | 0932563B | 货架 | * | 108*60*200 | 2009-10-01 | 1 | 959 | 959 | 彭臻 | 技术队仓库（247）
6578 | 十六队 | 0932573B | 货架 | * | 108*60*200 | 2009-10-01 | 1 | 959 | 959 | 彭臻 | 技术队仓库（247）
6579 | 十六队 | 0932583B | 货架 | * | 108*60*200 | 2009-10-01 | 1 | 959 | 959 | 彭臻 | 技术队仓库（247）
6580 | 十六队 | 0932593B | 货架 | * | 108*60*200 | 2009-10-01 | 1 | 959 | 959 | 彭臻 | 技术队仓库（247）
6581 | 十六队 | 0932623B | 货架 | * | 108*60*200 | 2009-10-01 | 1 | 959 | 959 | 彭臻 | 技术队仓库（247）
6582 | 十六队 | 0932653B | 货架 | * | 108*60*200 | 2009-10-01 | 1 | 959 | 959 | 彭臻 | 技术队仓库（247）
6583 | 十六队 | 0932683B | 货架 | * | 108*60*200 | 2009-10-01 | 1 | 959 | 959 | 彭臻 | 技术队仓库（247）
6584 | 十六队 | 0932693B | 货架 | * | 108*60*200 | 2009-10-01 | 1 | 959 | 959 | 彭臻 | 技术队仓库（247）
6585 | 十六队 | 0932713B | 货架 | * | 108*60*200 | 2009-10-01 | 1 | 959 | 959 | 彭臻 | 技术队仓库（247）
6586 | 十六队 | 0932723B | 货架 | * | 108*60*200 | 2009-10-01 | 1 | 959 | 959 | 彭臻 | 技术队仓库（247）
6587 | 十六队 | 0816543B | 机读证件阅读器 | 3M | CA000003181 | 2008-03-01 | 1 | 29660 | 29660 | 彭臻 | 技术队仓库（247）
6588 | 十六队 | 0819863B | 机读证件阅读器 | 3M | RTE8000 | 2008-03-01 | 1 | 18490 | 18490 | 彭臻 | 技术队仓库（247）
6589 | 十六队 | 0819873B | 机读证件阅读器 | 3M | RTE8000 | 2008-03-01 | 1 | 18490 | 18490 | 彭臻 | 技术队仓库（247）
6590 | 十六队 | 0819883B | 机读证件阅读器 | 3M | RTE8000 | 2008-03-01 | 1 | 18490 | 18490 | 彭臻 | 技术队仓库（247）
6591 | 十六队 | 0819893B | 机读证件阅读器 | 3M | RTE8000 | 2008-03-01 | 1 | 18490 | 18490 | 彭臻 | 技术队仓库（247）
6592 | 十六队 | 0819903B | 机读证件阅读器 | 3M | RTE8000 | 2008-03-01 | 1 | 18490 | 18490 | 彭臻 | 技术队仓库（247）
6593 | 十六队 | 0819913B | 机读证件阅读器 | 3M | RTE8000 | 2008-03-01 | 1 | 18490 | 18490 | 彭臻 | 技术队仓库（247）
6594 | 十六队 | 0819923B | 机读证件阅读器 | 3M | RTE8000 | 2008-03-01 | 1 | 18490 | 18490 | 彭臻 | 技术队仓库（247）
6595 | 十六队 | 0819933B | 机读证件阅读器 | 3M | RTE8000 | 2008-03-01 | 1 | 18490 | 18490 | 彭臻 | 技术队仓库（247）
6596 | 十六队 | 0819943B | 机读证件阅读器 | 3M | RTE8000 | 2008-03-01 | 1 | 18490 | 18490 | 彭臻 | 技术队仓库（247）
6597 | 十六队 | 0819953B | 机读证件阅读器 | 3M | RTE8000 | 2008-03-01 | 1 | 18490 | 18490 | 彭臻 | 技术队仓库（247）
6598 | 十六队 | 0819963B | 机读证件阅读器 | 3M | RTE8000 | 2008-03-01 | 1 | 18490 | 18490 | 彭臻 | 技术队仓库（247）
6599 | 十六队 | 0819973B | 机读证件阅读器 | 3M | RTE8000 | 2008-03-01 | 1 | 18490 | 18490 | 彭臻 | 技术队仓库（247）
6600 | 十六队 | 0819983B | 机读证件阅读器 | 3M | RTE8000 | 2008-03-01 | 1 | 18490 | 18490 | 彭臻 | 技术队仓库（247）
6601 | 十六队 | 0819993B | 机读证件阅读器 | 3M | RTE8000 | 2008-03-01 | 1 | 18490 | 18490 | 彭臻 | 技术队仓库（247）
6602 | 十六队 | 0820003B | 机读证件阅读器 | 3M | RTE8000 | 2008-03-01 | 1 | 18490 | 18490 | 彭臻 | 技术队仓库（247）
6603 | 十六队 | 0820013B | 机读证件阅读器 | 3M | RTE8000 | 2008-03-01 | 1 | 18490 | 18490 | 彭臻 | 技术队仓库（247）
6604 | 十六队 | 0820023B | 机读证件阅读器 | 3M | RTE8000 | 2008-03-01 | 1 | 18490 | 18490 | 彭臻 | 技术队仓库（247）
6605 | 十六队 | 10220080001419020 | 机房工程-话筒 | 舒亚 | MX412D-C | 2008-10-01 | 1 | 3400 | 3400 | 彭臻 | 技术队仓库（247）
6606 | 十六队 | 10220080001419020 | 机房工程-话筒 | 舒亚 | MX412D-C | 2008-10-01 | 1 | 3400 | 3400 | 彭臻 | 技术队仓库（247）
6607 | 十六队 | 10220080001419020 | 机房工程-话筒 | 舒亚 | MX412D-C | 2008-10-01 | 1 | 3400 | 3400 | 彭臻 | 技术队仓库（247）
6608 | 十六队 | 2008003397584 | 机房工程-音量控制器 | BOSCH | LBC1420/10共3只 | 2008-10-01 | 1 | 1530 | 1530 | 彭臻 | 技术队仓库（247）
6609 | 十六队 | 0609243B | 机器架 | 网络配线架 | 网络配线架 | 2006-11-01 | 1 | 800 | 800 | 彭臻 | 技术队仓库（247）
6610 | 十六队 | 2008003320917 | 激光传真机 | BROTHER | FAX-2820 | 2008-02-01 | 1 | 1970 | 1970 | 彭臻 | 技术队仓库（247）
6611 | 十六队 | 2008003321350 | 激光传真机 | BROTHER | FAX-2820 | 2008-02-01 | 1 | 1970 | 1970 | 彭臻 | 技术队仓库（247）
6612 | 十六队 | 2008003340786 | 激光传真机 | BROTHER | FAX-2820 | 2008-02-01 | 1 | 1970 | 1970 | 彭臻 | 技术队仓库（247）
6613 | 十六队 | 0835153B | 激光打印机 | BROTHER | HL-4040CN | 2008-12-01 | 1 | 4059 | 4059 | 彭臻 | 技术队仓库（247）
6614 | 十六队 | 0835163B | 激光打印机 | BROTHER | HL-4040CN | 2008-12-01 | 1 | 4059 | 4059 | 彭臻 | 技术队仓库（247）
6615 | 十六队 | 2011003328580 | 激光打印机 BROTHER | BROTHER（兄弟) | HL-2150N | 2011-07-01 | 1 | 1705 | 1705 | 彭臻 | 技术队仓库（247）
6616 | 十六队 | 2008003350729 | 激光多功能一体打印机 | BROTHER | MFC-7420 | 2008-02-01 | 1 | 2500 | 2500 | 彭臻 | 技术队仓库（247）
6617 | 十六队 | 0602863B | 激光式打印机 | 立盟 | 激光式打印机 | 2006-04-01 | 1 | 2120 | 2120 | 彭臻 | 技术队仓库（247）
6618 | 十六队 | 0602883B | 激光式打印机 | 立盟 | 激光式打印机 | 2006-04-01 | 1 | 2120 | 2120 | 彭臻 | 技术队仓库（247）
6619 | 十六队 | 0605863B | 激光式打印机 | 利盟 | X215一体机 | 2006-04-01 | 1 | 4000 | 4000 | 彭臻 | 技术队仓库（247）
6620 | 十六队 | 0608733B | 激光式打印机 | 惠普 | HP CLJ 3600 | 2006-11-01 | 1 | 6150 | 6150 | 彭臻 | 技术队仓库（247）
6621 | 十六队 | 0700053B | 激光式打印机 | 富士施乐 | DP203A | 2007-01-01 | 1 | 1480 | 1480 | 彭臻 | 技术队仓库（247）
6622 | 十六队 | 2008003328584 | 激光式打印机 | 惠普 | LJ-3600DN | 2008-02-01 | 1 | 8800 | 8800 | 彭臻 | 技术队仓库（247）
6623 | 十六队 | 2008003334062 | 激光式打印机 | 惠普 | LJ-3600DN | 2008-02-01 | 1 | 8800 | 8800 | 彭臻 | 技术队仓库（247）
6624 | 十六队 | 2008003334063 | 激光式打印机 | 惠普 | LJ-3600DN | 2008-02-01 | 1 | 8800 | 8800 | 彭臻 | 技术队仓库（247）
6625 | 十六队 | 2008003348858 | 激光式打印机 | BROTHER | HL-5240 | 2008-02-01 | 1 | 2100 | 2100 | 彭臻 | 技术队仓库（247）
6626 | 十六队 | 0357833B | 计算机软件 | * | 网络交换机 | 2003-06-01 | 1 | 17937.25 | 17937.25 | 彭臻 | 技术队仓库（247）
6627 | 十六队 | 1206193B | 佳能激光打印机5050n | 佳能 | 5050N | 2012-11-01 | 1 | 1880 | 1880 | 彭臻 | 技术队仓库（247）
6628 | 十六队 | 1206203B | 佳能激光打印机5050n | 佳能 | 5050N | 2012-11-01 | 1 | 1880 | 1880 | 彭臻 | 技术队仓库（247）
6629 | 十六队 | 2008003329096 | 交换机 | 以太网交换机主机 | LS-5100-48P-SI-H3 | 2008-03-01 | 1 | 17120 | 17120 | 彭臻 | 技术队仓库（247）
6630 | 十六队 | 无标签 | 交换机 | 以太网交换机主机 | LS-5100-48P-SI-H3 | 2008-03-01 | 1 | 17120 | 17120 | 彭臻 | 技术队仓库（247）
6631 | 十六队 | 无标签 | 交换机模块 | 华为 | * | 2014-03-12 | 1 | 1855 | 1855 | 彭臻 | T1机房
6632 | 十六队 | 无标签 | 交换机模块 | 华为 | SFP-GE-LX-SM1310 | 2014-06-24 | 1 | 2910 | 2910 | 彭臻 | T1机房
6633 | 十六队 | 无标签 | 交换机模块 | 华为 | SFP-GE-LX-SM1310 | 2014-06-24 | 1 | 2910 | 2910 | 彭臻 | T1机房
6634 | 十六队 | 无标签 | 交换机模块 | 华为 | SFP-GE-LX-SM1310 | 2014-06-24 | 1 | 2910 | 2910 | 彭臻 | T1机房
6635 | 十六队 | 无标签 | 交换机模块 | 华为 | SFP-GE-LX-SM1310 | 2014-06-24 | 1 | 2910 | 2910 | 彭臻 | T1机房
6636 | 十六队 | 无标签 | 交换机模块 | 华为 | SFP-GE-LX-SM1310 | 2014-06-24 | 1 | 2910 | 2910 | 彭臻 | T1机房
6637 | 十六队 | 无标签 | 交换机模块 | 华为 | SFP-GE-LX-SM1310 | 2014-06-24 | 1 | 2910 | 2910 | 彭臻 | T1机房
6638 | 十六队 | 无标签 | 交换机模块 | 华为 | SFP-GE-LX-SM1310 | 2014-06-24 | 1 | 2910 | 2910 | 彭臻 | T1机房
6639 | 十六队 | 无标签 | 交换机模块 | 华为 | SFP-GE-LX-SM1310 | 2014-06-24 | 1 | 2910 | 2910 | 彭臻 | T1机房
6640 | 十六队 | 0804843B | 交流电源模块 | H3C | LSBM3POWERH | 2007-12-01 | 1 | 16800 | 16800 | 彭臻 | 技术队仓库（247）
6641 | 十六队 | 0804853B | 交流电源模块 | H3C | LSBM3POWERH | 2007-12-01 | 1 | 16800 | 16800 | 彭臻 | 技术队仓库（247）
6642 | 十六队 | 0804863B | 交流电源模块 | H3C | LSBM3POWERH | 2007-12-01 | 1 | 16800 | 16800 | 彭臻 | 技术队仓库（247）
6643 | 十六队 | 0804893B | 交流电源模块 | H3C | LSBM3POWERH | 2007-12-01 | 1 | 16800 | 16800 | 彭臻 | 技术队仓库（247）
6644 | 十六队 | 1204673B | 联想电脑（M8300s) | 联想 | THINKCENTRE M8300S | 2012-07-01 | 1 | 7386 | 7386 | 彭臻 | 技术队仓库（247）
6645 | 十六队 | 0834893B | 联想开天电脑 | 联想 | M8200 | 2008-12-01 | 1 | 6250 | 6250 | 彭臻 | 技术队仓库（247）
6646 | 十六队 | 0834943B | 联想开天电脑 | 联想 | M8200 | 2008-12-01 | 1 | 6250 | 6250 | 彭臻 | 技术队仓库（247）
6647 | 十六队 | 0834953B | 联想开天电脑 | 联想 | M8200 | 2008-12-01 | 1 | 6250 | 6250 | 彭臻 | 技术队仓库（247）
6648 | 十六队 | 0834973B | 联想开天电脑 | 联想 | M8200 | 2008-12-01 | 1 | 6250 | 6250 | 彭臻 | 技术队仓库（247）
6649 | 十六队 | 0834983B | 联想开天电脑 | 联想 | M8200 | 2008-12-01 | 1 | 6250 | 6250 | 彭臻 | 技术队仓库（247）
6650 | 十六队 | 0835013B | 联想开天电脑 | 联想 | 开天M8000 | 2008-12-01 | 1 | 6250 | 6250 | 彭臻 | 技术队仓库（247）
6651 | 十六队 | 0835033B | 联想开天电脑 | 联想 | M8200 | 2008-12-01 | 1 | 6250 | 6250 | 彭臻 | 技术队仓库（247）
6652 | 十六队 | 0835083B | 联想开天电脑 | 联想 | M8200 | 2008-12-01 | 1 | 6250 | 6250 | 彭臻 | 技术队仓库（247）
6653 | 十六队 | 0835113B | 联想开天电脑 | 联想 | 开天M8000 | 2008-12-01 | 1 | 6250 | 6250 | 彭臻 | 技术队仓库（247）
6654 | 十六队 | 0835123B | 联想开天电脑 | 联想 | M8200 | 2008-12-01 | 1 | 6250 | 6250 | 彭臻 | 技术队仓库（247）
6655 | 十六队 | 0714973B | 联想启天M4300台式电脑 | 联想 | 启天M4300 | 2007-12-01 | 1 | 6492 | 6492 | 彭臻 | 技术队仓库（247）
6656 | 十六队 | 0610003B | 录音电话机 | 录音电话 | VCBOX-10C | 2006-12-01 | 1 | 1600 | 1600 | 彭臻 | 技术队仓库（247）
6657 | 十六队 | 0703933B | 录音电话机 | 录音电话机 | M-OFFICERC-BOX-10C | 2007-09-01 | 1 | 1750 | 1750 | 彭臻 | 技术队仓库（247）
6658 | 十六队 | 0804813B | 路由交换处理板 | H3C | LSBM1SRP2N5 | 2007-12-01 | 1 | 76300 | 76300 | 彭臻 | 技术队仓库（247）
6659 | 十六队 | 0804823B | 路由交换处理板 | H3C | LSBM1SRP2N5 | 2007-12-01 | 1 | 76300 | 76300 | 彭臻 | 技术队仓库（247）
6660 | 十六队 | 0804833B | 路由交换处理板 | H3C | LSBM1SRP2N5 | 2007-12-01 | 1 | 76300 | 76300 | 彭臻 | 技术队仓库（247）
6661 | 十六队 | 0808463B | 路由交换机主机 | H3C | LS-9508-N-H3 | 2007-12-01 | 1 | 33667 | 33667 | 彭臻 | 技术队仓库（247）
6662 | 十六队 | 0808473B | 路由交换机主机 | H3C | LS-9508-N-H3 | 2007-12-01 | 1 | 33667 | 33667 | 彭臻 | 技术队仓库（247）
6663 | 十六队 | 0808483B | 路由交换机主机 | H3C | LS-9508-N-H3 | 2007-12-01 | 1 | 33666 | 33666 | 彭臻 | 技术队仓库（247）
6664 | 十六队 | 0503703B | 麦克风 | * | 山鹰会议话筒 | 2005-05-01 | 1 | 380 | 380 | 彭臻 | 技术队仓库（247）
6665 | 十六队 | 0503713B | 麦克风 | * | 山鹰会议话筒 | 2005-05-01 | 1 | 380 | 380 | 彭臻 | 技术队仓库（247）
|  |  | 实际还有4个 | [7 empty] | 技术队仓库（247）
6666 | 十六队 | 0503723B | 麦克风 | 双收双发 | 固源无线话筒 | 2005-05-01 | 1 | 1630 | 1630 | 彭臻 | 技术队仓库（247）
|  |  | 实际还有3个 | [7 empty] | 技术队仓库（247）
6667 | 十六队 | 2008003320187 | 美能达打印机 | 美能达 | MC7440 | 2008-01-01 | 1 | 26800 | 26800 | 彭臻 | 技术队仓库（247）
6668 | 十六队 | 1201943B | 面相采集仪 | 虎升 | TZ3021 | 2011-12-01 | 1 | 4500 | 4500 | 彭臻 | 技术队仓库（247）
6669 | 十六队 | 1201953B | 面相采集仪 | 虎升 | TZ3021 | 2011-12-01 | 1 | 4500 | 4500 | 彭臻 | 技术队仓库（247）
6670 | 十六队 | 1201973B | 面相采集仪 | 虎升 | TZ3021 | 2011-12-01 | 1 | 4500 | 4500 | 彭臻 | 技术队仓库（247）
6671 | 十六队 | 1201983B | 面相采集仪 | 虎升 | TZ3021 | 2011-12-01 | 1 | 4500 | 4500 | 彭臻 | 技术队仓库（247）
6672 | 十六队 | 2009003337214 | 面相采集仪 | 虎升 | TZ3021 | 2009-12-01 | 1 | 4500 | 4500 | 彭臻 | 技术队仓库（247）
6673 | 十六队 | 2009003337215 | 面相采集仪 | 虎升 | TZ3021 | 2009-12-01 | 1 | 4500 | 4500 | 彭臻 | 技术队仓库（247）
6674 | 十六队 | 2009003337216 | 面相采集仪 | 虎升 | TZ3021 | 2009-12-01 | 1 | 4500 | 4500 | 彭臻 | 技术队仓库（247）
6675 | 十六队 | 2009003337217 | 面相采集仪 | 虎升 | TZ3021 | 2009-12-01 | 1 | 4500 | 4500 | 彭臻 | 技术队仓库（247）
6676 | 十六队 | 2009003337218 | 面相采集仪 | 虎升 | TZ3021 | 2009-12-01 | 1 | 4500 | 4500 | 彭臻 | 技术队仓库（247）
6677 | 十六队 | 2009003337219 | 面相采集仪 | 虎升 | TZ3021 | 2009-12-01 | 1 | 4500 | 4500 | 彭臻 | 技术队仓库（247）
6678 | 十六队 | 2009003337220 | 面相采集仪 | 虎升 | TZ3021 | 2009-12-01 | 1 | 4500 | 4500 | 彭臻 | 技术队仓库（247）
6679 | 十六队 | 2009003337221 | 面相采集仪 | 虎升 | TZ3021 | 2009-12-01 | 1 | 4500 | 4500 | 彭臻 | 技术队仓库（247）
6680 | 十六队 | 2009003337222 | 面相采集仪 | 虎升 | TZ3021 | 2009-12-01 | 1 | 4500 | 4500 | 彭臻 | 技术队仓库（247）
6681 | 十六队 | 2009003337223 | 面相采集仪 | 虎升 | TZ3021 | 2009-12-01 | 1 | 4500 | 4500 | 彭臻 | 技术队仓库（247）
6682 | 十六队 | 2009003337224 | 面相采集仪 | 虎升 | TZ3021 | 2009-12-01 | 1 | 4500 | 4500 | 彭臻 | 技术队仓库（247）
6683 | 十六队 | 2009003337225 | 面相采集仪 | 虎升 | TZ3021 | 2009-12-01 | 1 | 4500 | 4500 | 彭臻 | 技术队仓库（247）
6684 | 十六队 | 2009003337226 | 面相采集仪 | 虎升 | TZ3021 | 2009-12-01 | 1 | 4500 | 4500 | 彭臻 | 技术队仓库（247）
6685 | 十六队 | 2009003338418 | 面相采集仪 | 虎升 | TZ3021 | 2009-12-01 | 1 | 4500 | 4500 | 彭臻 | 技术队仓库（247）
6686 | 十六队 | 2009003338421 | 面相采集仪 | 虎升 | TZ3021 | 2009-12-01 | 1 | 4500 | 4500 | 彭臻 | 技术队仓库（247）
6687 | 十六队 | 2009003340303 | 面相采集仪 | 虎升 | TZ3021 | 2009-12-01 | 1 | 4500 | 4500 | 彭臻 | 技术队仓库（247）
6688 | 十六队 | 2009003340304 | 面相采集仪 | 虎升 | TZ3021 | 2009-12-01 | 1 | 4500 | 4500 | 彭臻 | 技术队仓库（247）
6689 | 十六队 | 2009003340305 | 面相采集仪 | 虎升 | TZ3021 | 2009-12-01 | 1 | 4500 | 4500 | 彭臻 | 技术队仓库（247）
6690 | 十六队 | 2009003340908 | 面相采集仪 | 虎升 | TZ3021 | 2009-12-01 | 1 | 4500 | 4500 | 彭臻 | 技术队仓库（247）
6691 | 十六队 | 2009003340909 | 面相采集仪 | 虎升 | TZ3021 | 2009-12-01 | 1 | 4500 | 4500 | 彭臻 | 技术队仓库（247）
6692 | 十六队 | 2009003340910 | 面相采集仪 | 虎升 | TZ3021 | 2009-12-01 | 1 | 4500 | 4500 | 彭臻 | 技术队仓库（247）
6693 | 十六队 | 2009003340911 | 面相采集仪 | 虎升 | TZ3021 | 2009-12-01 | 1 | 4500 | 4500 | 彭臻 | 技术队仓库（247）
6694 | 十六队 | 2009003340913 | 面相采集仪 | 虎升 | TZ3021 | 2009-12-01 | 1 | 4500 | 4500 | 彭臻 | 技术队仓库（247）
6695 | 十六队 | 2009003346458 | 面相采集仪 | 虎升 | TZ3021 | 2009-12-01 | 1 | 4500 | 4500 | 彭臻 | 技术队仓库（247）
6696 | 十六队 | 2009003346459 | 面相采集仪 | 虎升 | TZ3021 | 2009-12-01 | 1 | 4500 | 4500 | 彭臻 | 技术队仓库（247）
6697 | 十六队 | 2009003346460 | 面相采集仪 | 虎升 | TZ3021 | 2009-12-01 | 1 | 4500 | 4500 | 彭臻 | 技术队仓库（247）
6698 | 十六队 | 2009003346461 | 面相采集仪 | 虎升 | TZ3021 | 2009-12-01 | 1 | 4500 | 4500 | 彭臻 | 技术队仓库（247）
6699 | 十六队 | 2009003346462 | 面相采集仪 | 虎升 | TZ3021 | 2009-12-01 | 1 | 4500 | 4500 | 彭臻 | 技术队仓库（247）
6700 | 十六队 | 2009003346463 | 面相采集仪 | 虎升 | TZ3021 | 2009-12-01 | 1 | 4500 | 4500 | 彭臻 | 技术队仓库（247）
6701 | 十六队 | 2009003347002 | 面相采集仪 | 虎升 | TZ3021 | 2009-12-01 | 1 | 4500 | 4500 | 彭臻 | 技术队仓库（247）
6702 | 十六队 | 2009003347003 | 面相采集仪 | 虎升 | TZ3021 | 2009-12-01 | 1 | 4500 | 4500 | 彭臻 | 技术队仓库（247）
6703 | 十六队 | 2009003347006 | 面相采集仪 | 虎升 | TZ3021 | 2009-12-01 | 1 | 4500 | 4500 | 彭臻 | 技术队仓库（247）
6704 | 十六队 | 2009003347007 | 面相采集仪 | 虎升 | TZ3021 | 2009-12-01 | 1 | 4500 | 4500 | 彭臻 | 技术队仓库（247）
6705 | 十六队 | 2009003347014 | 面相采集仪 | 虎升 | TZ3021 | 2009-12-01 | 1 | 4500 | 4500 | 彭臻 | 技术队仓库（247）
6706 | 十六队 | 2009003347015 | 面相采集仪 | 虎升 | TZ3021 | 2009-12-01 | 1 | 4500 | 4500 | 彭臻 | 技术队仓库（247）
6707 | 十六队 | 2009003347016 | 面相采集仪 | 虎升 | TZ3021 | 2009-12-01 | 1 | 4500 | 4500 | 彭臻 | 技术队仓库（247）
6708 | 十六队 | 2009003347017 | 面相采集仪 | 虎升 | TZ3021 | 2009-12-01 | 1 | 4500 | 4500 | 彭臻 | 技术队仓库（247）
6709 | 十六队 | 2009003347018 | 面相采集仪 | 虎升 | TZ3021 | 2009-12-01 | 1 | 4500 | 4500 | 彭臻 | 技术队仓库（247）
6710 | 十六队 | 2009003347019 | 面相采集仪 | 虎升 | TZ3021 | 2009-12-01 | 1 | 4500 | 4500 | 彭臻 | 技术队仓库（247）
6711 | 十六队 | 2009003347020 | 面相采集仪 | 虎升 | TZ3021 | 2009-12-01 | 1 | 4500 | 4500 | 彭臻 | 技术队仓库（247）
6712 | 十六队 | 2009003347021 | 面相采集仪 | 虎升 | TZ3021 | 2009-12-01 | 1 | 4500 | 4500 | 彭臻 | 技术队仓库（247）
6713 | 十六队 | 2009003347264 | 面相采集仪 | 虎升 | TZ3021 | 2009-12-01 | 1 | 4500 | 4500 | 彭臻 | 技术队仓库（247）
6714 | 十六队 | 2009003347265 | 面相采集仪 | 虎升 | TZ3021 | 2009-12-01 | 1 | 4500 | 4500 | 彭臻 | 技术队仓库（247）
6715 | 十六队 | 2009003347266 | 面相采集仪 | 虎升 | TZ3021 | 2009-12-01 | 1 | 4500 | 4500 | 彭臻 | 技术队仓库（247）
6716 | 十六队 | 2009003347269 | 面相采集仪 | 虎升 | TZ3021 | 2009-12-01 | 1 | 4500 | 4500 | 彭臻 | 技术队仓库（247）
6717 | 十六队 | 2009003347270 | 面相采集仪 | 虎升 | TZ3021 | 2009-12-01 | 1 | 4500 | 4500 | 彭臻 | 技术队仓库（247）
6718 | 十六队 | 2009003347271 | 面相采集仪 | 虎升 | TZ3021 | 2009-12-01 | 1 | 4500 | 4500 | 彭臻 | 技术队仓库（247）
6719 | 十六队 | 2009003347272 | 面相采集仪 | 虎升 | TZ3021 | 2009-12-01 | 1 | 4500 | 4500 | 彭臻 | 技术队仓库（247）
6720 | 十六队 | 2009003347273 | 面相采集仪 | 虎升 | TZ3021 | 2009-12-01 | 1 | 4500 | 4500 | 彭臻 | 技术队仓库（247）
6721 | 十六队 | 2009003347274 | 面相采集仪 | 虎升 | TZ3021 | 2009-12-01 | 1 | 4500 | 4500 | 彭臻 | 技术队仓库（247）
6722 | 十六队 | 2009003347316 | 面相采集仪 | 虎升 | TZ3021 | 2009-12-01 | 1 | 4500 | 4500 | 彭臻 | 技术队仓库（247）
6723 | 十六队 | 2009003347317 | 面相采集仪 | 虎升 | TZ3021 | 2009-12-01 | 1 | 4500 | 4500 | 彭臻 | 技术队仓库（247）
6724 | 十六队 | 2009003347318 | 面相采集仪 | 虎升 | TZ3021 | 2009-12-01 | 1 | 4500 | 4500 | 彭臻 | 技术队仓库（247）
6725 | 十六队 | 2009003347319 | 面相采集仪 | 虎升 | TZ3021 | 2009-12-01 | 1 | 4500 | 4500 | 彭臻 | 技术队仓库（247）
6726 | 十六队 | 2009003347320 | 面相采集仪 | 虎升 | TZ3021 | 2009-12-01 | 1 | 4500 | 4500 | 彭臻 | 技术队仓库（247）
6727 | 十六队 | 2009003347321 | 面相采集仪 | 虎升 | TZ3021 | 2009-12-01 | 1 | 4500 | 4500 | 彭臻 | 技术队仓库（247）
6728 | 十六队 | 2009003347812 | 面相采集仪 | 虎升 | TZ3021 | 2009-12-01 | 1 | 4500 | 4500 | 彭臻 | 技术队仓库（247）
6729 | 十六队 | 2009003348288 | 面相采集仪 | 虎升 | TZ3021 | 2009-12-01 | 1 | 4500 | 4500 | 彭臻 | 技术队仓库（247）
6730 | 十六队 | 2009003348289 | 面相采集仪 | 虎升 | TZ3021 | 2009-12-01 | 1 | 4500 | 4500 | 彭臻 | 技术队仓库（247）
6731 | 十六队 | 2009003348290 | 面相采集仪 | 虎升 | TZ3021 | 2009-12-01 | 1 | 4500 | 4500 | 彭臻 | 技术队仓库（247）
6732 | 十六队 | 2009003348938 | 面相采集仪 | 虎升 | TZ3021 | 2009-12-01 | 1 | 4500 | 4500 | 彭臻 | 技术队仓库（247）
6733 | 十六队 | 2009003348939 | 面相采集仪 | 虎升 | TZ3021 | 2009-12-01 | 1 | 4500 | 4500 | 彭臻 | 技术队仓库（247）
6734 | 十六队 | 2009003348942 | 面相采集仪 | 虎升 | TZ3021 | 2009-12-01 | 1 | 4500 | 4500 | 彭臻 | 技术队仓库（247）
6735 | 十六队 | 2009003349369 | 面相采集仪 | 虎升 | TZ3021 | 2009-12-01 | 1 | 4500 | 4500 | 彭臻 | 技术队仓库（247）
6736 | 十六队 | 2009003356632 | 面相采集仪 | 虎升 | TZ3021 | 2009-12-01 | 1 | 4500 | 4500 | 彭臻 | 技术队仓库（247）
6737 | 十六队 | 2009003356698 | 面相采集仪 | 虎升 | TZ3021 | 2009-12-01 | 1 | 4500 | 4500 | 彭臻 | 技术队仓库（247）
6738 | 十六队 | 2009003356699 | 面相采集仪 | 虎升 | TZ3021 | 2009-12-01 | 1 | 4500 | 4500 | 彭臻 | 技术队仓库（247）
6739 | 十六队 | 2009003356700 | 面相采集仪 | 虎升 | TZ3021 | 2009-12-01 | 1 | 4500 | 4500 | 彭臻 | 技术队仓库（247）
6740 | 十六队 | 2009003356701 | 面相采集仪 | 虎升 | TZ3021 | 2009-12-01 | 1 | 4500 | 4500 | 彭臻 | 技术队仓库（247）
6741 | 十六队 | 2009003356702 | 面相采集仪 | 虎升 | TZ3021 | 2009-12-01 | 1 | 4500 | 4500 | 彭臻 | 技术队仓库（247）
6742 | 十六队 | 2011003338286 | 面相采集仪 | 虎升 | TZ3021 | 2011-12-01 | 1 | 4500 | 4500 | 彭臻 | 技术队仓库（247）
6743 | 十六队 | 2011003339227 | 面相采集仪 | 虎升 | TZ3021 | 2011-12-01 | 1 | 4500 | 4500 | 彭臻 | 技术队仓库（247）
6744 | 十六队 | 2011003339722 | 面相采集仪 | 虎升 | TZ3021 | 2011-12-01 | 1 | 4500 | 4500 | 彭臻 | 技术队仓库（247）
6745 | 十六队 | 2011003339723 | 面相采集仪 | 虎升 | TZ3021 | 2011-12-01 | 1 | 4500 | 4500 | 彭臻 | 技术队仓库（247）
6746 | 十六队 | 2011003339724 | 面相采集仪 | 虎升 | TZ3021 | 2011-12-01 | 1 | 4500 | 4500 | 彭臻 | 技术队仓库（247）
6747 | 十六队 | 2011003339812 | 面相采集仪 | 虎升 | TZ3021 | 2011-12-01 | 1 | 4500 | 4500 | 彭臻 | 技术队仓库（247）
6748 | 十六队 | 2011003339813 | 面相采集仪 | 虎升 | TZ3021 | 2011-12-01 | 1 | 4500 | 4500 | 彭臻 | 技术队仓库（247）
6749 | 十六队 | 2011003339814 | 面相采集仪 | 虎升 | TZ3021 | 2011-12-01 | 1 | 4500 | 4500 | 彭臻 | 技术队仓库（247）
6750 | 十六队 | 2011003339815 | 面相采集仪 | 虎升 | TZ3021 | 2011-12-01 | 1 | 4500 | 4500 | 彭臻 | 技术队仓库（247）
6751 | 十六队 | 2011003339816 | 面相采集仪 | 虎升 | TZ3021 | 2011-12-01 | 1 | 4500 | 4500 | 彭臻 | 技术队仓库（247）
6752 | 十六队 | 2011003339817 | 面相采集仪 | 虎升 | TZ3021 | 2011-12-01 | 1 | 4500 | 4500 | 彭臻 | 技术队仓库（247）
6753 | 十六队 | 2011003339818 | 面相采集仪 | 虎升 | TZ3021 | 2011-12-01 | 1 | 4500 | 4500 | 彭臻 | 技术队仓库（247）
6754 | 十六队 | 2011003339819 | 面相采集仪 | 虎升 | TZ3021 | 2011-12-01 | 1 | 4500 | 4500 | 彭臻 | 技术队仓库（247）
6755 | 十六队 | 2011003339820 | 面相采集仪 | 虎升 | TZ3021 | 2011-12-01 | 1 | 4500 | 4500 | 彭臻 | 技术队仓库（247）
6756 | 十六队 | 2011003339821 | 面相采集仪 | 虎升 | TZ3021 | 2011-12-01 | 1 | 4500 | 4500 | 彭臻 | 技术队仓库（247）
6757 | 十六队 | 2011003339822 | 面相采集仪 | 虎升 | TZ3021 | 2011-12-01 | 1 | 4500 | 4500 | 彭臻 | 技术队仓库（247）
6758 | 十六队 | 2011003339823 | 面相采集仪 | 虎升 | TZ3021 | 2011-12-01 | 1 | 4500 | 4500 | 彭臻 | 技术队仓库（247）
6759 | 十六队 | 2011003339824 | 面相采集仪 | 虎升 | TZ3021 | 2011-12-01 | 1 | 4500 | 4500 | 彭臻 | 技术队仓库（247）
6760 | 十六队 | 2011003346670 | 面相采集仪 | 虎升 | TZ3021 | 2011-12-01 | 1 | 4500 | 4500 | 彭臻 | 技术队仓库（247）
6761 | 十六队 | 2011003346671 | 面相采集仪 | 虎升 | TZ3021 | 2011-12-01 | 1 | 4500 | 4500 | 彭臻 | 技术队仓库（247）
6762 | 十六队 | 2011003346672 | 面相采集仪 | 虎升 | TZ3021 | 2011-12-01 | 1 | 4500 | 4500 | 彭臻 | 技术队仓库（247）
6763 | 十六队 | 2011003346673 | 面相采集仪 | 虎升 | TZ3021 | 2011-12-01 | 1 | 4500 | 4500 | 彭臻 | 技术队仓库（247）
6764 | 十六队 | 2011003346674 | 面相采集仪 | 虎升 | TZ3021 | 2011-12-01 | 1 | 4500 | 4500 | 彭臻 | 技术队仓库（247）
6765 | 十六队 | 2011003346675 | 面相采集仪 | 虎升 | TZ3021 | 2011-12-01 | 1 | 4500 | 4500 | 彭臻 | 技术队仓库（247）
6766 | 十六队 | 2011003346676 | 面相采集仪 | 虎升 | TZ3021 | 2011-12-01 | 1 | 4500 | 4500 | 彭臻 | 技术队仓库（247）
6767 | 十六队 | 2011003346677 | 面相采集仪 | 虎升 | TZ3021 | 2011-12-01 | 1 | 4500 | 4500 | 彭臻 | 技术队仓库（247）
6768 | 十六队 | 2011003346678 | 面相采集仪 | 虎升 | TZ3021 | 2011-12-01 | 1 | 4500 | 4500 | 彭臻 | 技术队仓库（247）
6769 | 十六队 | 2011003346679 | 面相采集仪 | 虎升 | TZ3021 | 2011-12-01 | 1 | 4500 | 4500 | 彭臻 | 技术队仓库（247）
6770 | 十六队 | 2011003346680 | 面相采集仪 | 虎升 | TZ3021 | 2011-12-01 | 1 | 4500 | 4500 | 彭臻 | 技术队仓库（247）
6771 | 十六队 | 2011003346681 | 面相采集仪 | 虎升 | TZ3021 | 2011-12-01 | 1 | 4500 | 4500 | 彭臻 | 技术队仓库（247）
6772 | 十六队 | 2011003346682 | 面相采集仪 | 虎升 | TZ3021 | 2011-12-01 | 1 | 4500 | 4500 | 彭臻 | 技术队仓库（247）
6773 | 十六队 | 2011003346683 | 面相采集仪 | 虎升 | TZ3021 | 2011-12-01 | 1 | 4500 | 4500 | 彭臻 | 技术队仓库（247）
6774 | 十六队 | 2011003346970 | 面相采集仪 | 虎升 | TZ3021 | 2011-12-01 | 1 | 4500 | 4500 | 彭臻 | 技术队仓库（247）
6775 | 十六队 | 2011003356148 | 面相采集仪 | 虎升 | TZ3021 | 2011-12-01 | 1 | 4500 | 4500 | 彭臻 | 技术队仓库（247）
6776 | 十六队 | 2009003322455 | 面像采集仪 | * | TZ3020-II | 2009-06-01 | 1 | 4600 | 4600 | 彭臻 | 技术队仓库（247）
6777 | 十六队 | 2009003322456 | 面像采集仪 | * | TZ3020-II | 2009-06-01 | 1 | 4600 | 4600 | 彭臻 | 技术队仓库（247）
6778 | 十六队 | 2009003322457 | 面像采集仪 | * | TZ3020-II | 2009-06-01 | 1 | 4600 | 4600 | 彭臻 | 技术队仓库（247）
6779 | 十六队 | 2009003322458 | 面像采集仪 | * | TZ3020-II | 2009-06-01 | 1 | 4600 | 4600 | 彭臻 | 技术队仓库（247）
6780 | 十六队 | 2009003322459 | 面像采集仪 | * | TZ3020-II | 2009-06-01 | 1 | 4600 | 4600 | 彭臻 | 技术队仓库（247）
6781 | 十六队 | 2009003322460 | 面像采集仪 | * | TZ3020-II | 2009-06-01 | 1 | 4600 | 4600 | 彭臻 | 技术队仓库（247）
6782 | 十六队 | 2009003322589 | 面像采集仪 | * | TZ3020-II | 2009-06-01 | 1 | 4600 | 4600 | 彭臻 | 技术队仓库（247）
6783 | 十六队 | 2009003322590 | 面像采集仪 | * | TZ3020-II | 2009-06-01 | 1 | 4600 | 4600 | 彭臻 | 技术队仓库（247）
6784 | 十六队 | 2009003322591 | 面像采集仪 | * | TZ3020-II | 2009-06-01 | 1 | 4600 | 4600 | 彭臻 | 技术队仓库（247）
6785 | 十六队 | 2009003322592 | 面像采集仪 | * | TZ3020-II | 2009-06-01 | 1 | 4600 | 4600 | 彭臻 | 技术队仓库（247）
6786 | 十六队 | 2009003322593 | 面像采集仪 | * | TZ3020-II | 2009-06-01 | 1 | 4600 | 4600 | 彭臻 | 技术队仓库（247）
6787 | 十六队 | 2009003322594 | 面像采集仪 | * | TZ3020-II | 2009-06-01 | 1 | 4600 | 4600 | 彭臻 | 技术队仓库（247）
6788 | 十六队 | 2009003322595 | 面像采集仪 | * | TZ3020-II | 2009-06-01 | 1 | 4600 | 4600 | 彭臻 | 技术队仓库（247）
6789 | 十六队 | 2009003322596 | 面像采集仪 | * | TZ3020-II | 2009-06-01 | 1 | 4600 | 4600 | 彭臻 | 技术队仓库（247）
6790 | 十六队 | 2009003322597 | 面像采集仪 | * | TZ3020-II | 2009-06-01 | 1 | 4600 | 4600 | 彭臻 | 技术队仓库（247）
6791 | 十六队 | 2009003322598 | 面像采集仪 | * | TZ3020-II | 2009-06-01 | 1 | 4600 | 4600 | 彭臻 | 技术队仓库（247）
6792 | 十六队 | 2009003322599 | 面像采集仪 | * | TZ3020-II | 2009-06-01 | 1 | 4600 | 4600 | 彭臻 | 技术队仓库（247）
6793 | 十六队 | 2009003323018 | 面像采集仪 | * | TZ3020-II | 2009-06-01 | 1 | 4600 | 4600 | 彭臻 | 技术队仓库（247）
6794 | 十六队 | 2009003323019 | 面像采集仪 | * | TZ3020-II | 2009-06-01 | 1 | 4600 | 4600 | 彭臻 | 技术队仓库（247）
6795 | 十六队 | 2009003323020 | 面像采集仪 | * | TZ3020-II | 2009-06-01 | 1 | 4600 | 4600 | 彭臻 | 技术队仓库（247）
6796 | 十六队 | 2009003323021 | 面像采集仪 | * | TZ3020-II | 2009-06-01 | 1 | 4600 | 4600 | 彭臻 | 技术队仓库（247）
6797 | 十六队 | 2009003323083 | 面像采集仪 | * | TZ3020-II | 2009-06-01 | 1 | 4600 | 4600 | 彭臻 | 技术队仓库（247）
6798 | 十六队 | 2009003323084 | 面像采集仪 | * | TZ3020-II | 2009-06-01 | 1 | 4600 | 4600 | 彭臻 | 技术队仓库（247）
6799 | 十六队 | 2009003323570 | 面像采集仪 | * | TZ3020-II | 2009-06-01 | 1 | 4600 | 4600 | 彭臻 | 技术队仓库（247）
6800 | 十六队 | 2009003323571 | 面像采集仪 | * | TZ3020-II | 2009-06-01 | 1 | 4600 | 4600 | 彭臻 | 技术队仓库（247）
6801 | 十六队 | 2009003340787 | 面像采集仪 | * | TZ3020-II | 2009-06-01 | 1 | 4600 | 4600 | 彭臻 | 技术队仓库（247）
6802 | 十六队 | 2009003349346 | 面像采集仪 | * | TZ3020-II | 2009-06-01 | 1 | 4600 | 4600 | 彭臻 | 技术队仓库（247）
6803 | 十六队 | 2009003350764 | 面像采集仪 | * | TZ3020-II | 2009-06-01 | 1 | 4600 | 4600 | 彭臻 | 技术队仓库（247）
6804 | 十六队 | 2009003350765 | 面像采集仪 | * | TZ3020-II | 2009-06-01 | 1 | 4600 | 4600 | 彭臻 | 技术队仓库（247）
6805 | 十六队 | 2009003350766 | 面像采集仪 | * | TZ3020-II | 2009-06-01 | 1 | 4600 | 4600 | 彭臻 | 技术队仓库（247）
6806 | 十六队 | 2009003350767 | 面像采集仪 | * | TZ3020-II | 2009-06-01 | 1 | 4600 | 4600 | 彭臻 | 技术队仓库（247）
6807 | 十六队 | 2009003350768 | 面像采集仪 | * | TZ3020-II | 2009-06-01 | 1 | 4600 | 4600 | 彭臻 | 技术队仓库（247）
6808 | 十六队 | 2009003350769 | 面像采集仪 | * | TZ3020-II | 2009-06-01 | 1 | 4600 | 4600 | 彭臻 | 技术队仓库（247）
6809 | 十六队 | 2009003350770 | 面像采集仪 | * | TZ3020-II | 2009-06-01 | 1 | 4600 | 4600 | 彭臻 | 技术队仓库（247）
6810 | 十六队 | 2009003350771 | 面像采集仪 | * | TZ3020-II | 2009-06-01 | 1 | 4600 | 4600 | 彭臻 | 技术队仓库（247）
6811 | 十六队 | 2009003350772 | 面像采集仪 | * | TZ3020-II | 2009-06-01 | 1 | 4600 | 4600 | 彭臻 | 技术队仓库（247）
6812 | 十六队 | 2009003351314 | 面像采集仪 | * | TZ3020-II | 2009-06-01 | 1 | 4600 | 4600 | 彭臻 | 技术队仓库（247）
6813 | 十六队 | 2009003351315 | 面像采集仪 | * | TZ3020-II | 2009-06-01 | 1 | 4600 | 4600 | 彭臻 | 技术队仓库（247）
6814 | 十六队 | 2009003351316 | 面像采集仪 | * | TZ3020-II | 2009-06-01 | 1 | 4600 | 4600 | 彭臻 | 技术队仓库（247）
6815 | 十六队 | 2009003351317 | 面像采集仪 | * | TZ3020-II | 2009-06-01 | 1 | 4600 | 4600 | 彭臻 | 技术队仓库（247）
6816 | 十六队 | 2009003351318 | 面像采集仪 | * | TZ3020-II | 2009-06-01 | 1 | 4600 | 4600 | 彭臻 | 技术队仓库（247）
6817 | 十六队 | 2009003351319 | 面像采集仪 | * | TZ3020-II | 2009-06-01 | 1 | 4600 | 4600 | 彭臻 | 技术队仓库（247）
6818 | 十六队 | 2009003351320 | 面像采集仪 | * | TZ3020-II | 2009-06-01 | 1 | 4600 | 4600 | 彭臻 | 技术队仓库（247）
6819 | 十六队 | 2009003351321 | 面像采集仪 | * | TZ3020-II | 2009-06-01 | 1 | 4600 | 4600 | 彭臻 | 技术队仓库（247）
6820 | 十六队 | 2009003351322 | 面像采集仪 | * | TZ3020-II | 2009-06-01 | 1 | 4600 | 4600 | 彭臻 | 技术队仓库（247）
6821 | 十六队 | 2009003351323 | 面像采集仪 | * | TZ3020-II | 2009-06-01 | 1 | 4600 | 4600 | 彭臻 | 技术队仓库（247）
6822 | 十六队 | 2009003351324 | 面像采集仪 | * | TZ3020-II | 2009-06-01 | 1 | 4600 | 4600 | 彭臻 | 技术队仓库（247）
6823 | 十六队 | 2009003351896 | 面像采集仪 | * | TZ3020-II | 2009-06-01 | 1 | 4600 | 4600 | 彭臻 | 技术队仓库（247）
6824 | 十六队 | 2009003351897 | 面像采集仪 | * | TZ3020-II | 2009-06-01 | 1 | 4600 | 4600 | 彭臻 | 技术队仓库（247）
6825 | 十六队 | 2009003351898 | 面像采集仪 | * | TZ3020-II | 2009-06-01 | 1 | 4600 | 4600 | 彭臻 | 技术队仓库（247）
6826 | 十六队 | 2009003351899 | 面像采集仪 | * | TZ3020-II | 2009-06-01 | 1 | 4600 | 4600 | 彭臻 | 技术队仓库（247）
6827 | 十六队 | 2009003351900 | 面像采集仪 | * | TZ3020-II | 2009-06-01 | 1 | 4600 | 4600 | 彭臻 | 311仓库
6828 | 十六队 | 2009003351901 | 面像采集仪 | * | TZ3020-II | 2009-06-01 | 1 | 4600 | 4600 | 彭臻 | 311仓库
6829 | 十六队 | 2009003351902 | 面像采集仪 | * | TZ3020-II | 2009-06-01 | 1 | 4600 | 4600 | 彭臻 | 311仓库
6830 | 十六队 | 2009003353351 | 面像采集仪 | * | TZ3020-II | 2009-06-01 | 1 | 4600 | 4600 | 彭臻 | 311仓库
6831 | 十六队 | 0712853B | 模块项 | 华为三康 | HSC S7500 | 2007-08-01 | 1 | 39552 | 39552 | 彭臻 | 技术队仓库（247）
6832 | 十六队 | 0712863B | 模块项 | 华为三康 | HSC S7500 | 2007-08-01 | 1 | 39552 | 39552 | 彭臻 | 技术队仓库（247）
6833 | 十六队 | 0712873B | 模块项 | 华为三康 | H3C S7500 | 2007-08-01 | 1 | 20352 | 20352 | 彭臻 | 技术队仓库（247）
6834 | 十六队 | 0712883B | 模块项 | 华为三康 | H3C S7500 | 2007-08-01 | 1 | 20352 | 20352 | 彭臻 | 技术队仓库（247）
6835 | 十六队 | 0712893B | 模块项 | 华为三康 | H3C S7500 | 2007-08-01 | 1 | 20020 | 20020 | 彭臻 | 技术队仓库（247）
6836 | 十六队 | 0712903B | 模块项 | 华为三康 | H3C S7500 | 2007-08-01 | 1 | 20020 | 20020 | 彭臻 | 技术队仓库（247）
6837 | 十六队 | 0712913B | 模块项 | 华为三康 | H3C S7500 | 2007-08-01 | 1 | 4480 | 4480 | 彭臻 | 技术队仓库（247）
6838 | 十六队 | 0712923B | 模块项 | 华为三康 | H3C S7500 | 2007-08-01 | 1 | 4480 | 4480 | 彭臻 | 技术队仓库（247）
6839 | 十六队 | 0820183B | 模块项 | 华三 | LIS-IMC-IMPA-CN | 2008-06-01 | 1 | 21700 | 21700 | 彭臻 | 技术队仓库（247）
6840 | 十六队 | 0603823B | 喷墨式打印机 | EPSON | EPSON C－67 | 2006-08-01 | 1 | 660 | 660 | 彭臻 | 技术队仓库（247）
6841 | 十六队 | 0603873B | 喷墨式打印机 | EPSON | EPSON C－67 | 2006-08-01 | 1 | 660 | 660 | 彭臻 | 技术队仓库（247）
6842 | 十六队 | 0603903B | 喷墨式打印机 | EPSON | EPSON C－67 | 2006-08-01 | 1 | 660 | 660 | 彭臻 | 技术队仓库（247）
6843 | 十六队 | 0609473B | 喷墨式打印机 | EPSON喷墨打印机 | S.PHOTO R800 | 2006-12-01 | 1 | 3760 | 3760 | 彭臻 | 技术队仓库（247）
6844 | 十六队 | 0703733B | 喷墨式打印机 | EPSON | MEI+ | 2007-01-01 | 1 | 435 | 435 | 彭臻 | 技术队仓库（247）
6845 | 十六队 | 0703783B | 喷墨式打印机 | EPSON | MEI+ | 2007-01-01 | 1 | 435 | 435 | 彭臻 | 技术队仓库（247）
6846 | 十六队 | 0703803B | 喷墨式打印机 | EPSON | MEI+ | 2007-01-01 | 1 | 435 | 435 | 彭臻 | 技术队仓库（247）
6847 | 十六队 | 0703833B | 喷墨式打印机 | EPSON | MEI+ | 2007-01-01 | 1 | 435 | 435 | 彭臻 | 技术队仓库（247）
6848 | 十六队 | 0824873B | 喷墨式打印机 | HP | DJ-K5300 | 2008-08-01 | 1 | 1100 | 1100 | 彭臻 | 技术队仓库（247）
6849 | 十六队 | 0824883B | 喷墨式打印机 | HP | DJ-K5300 | 2008-08-01 | 1 | 1100 | 1100 | 彭臻 | 技术队仓库（247）
6850 | 十六队 | 0824893B | 喷墨式打印机 | HP | DJ-K5300 | 2008-08-01 | 1 | 1100 | 1100 | 彭臻 | 技术队仓库（247）
6851 | 十六队 | 0835293B | 喷墨式打印机 | HP | K8600 | 2008-12-01 | 1 | 2270 | 2270 | 彭臻 | 技术队仓库（247）
6852 | 十六队 | 0835303B | 喷墨式打印机 | HP | K5300 | 2008-11-01 | 1 | 1100 | 1100 | 彭臻 | 技术队仓库（247）
6853 | 十六队 | 0835313B | 喷墨式打印机 | HP | K5300 | 2008-11-01 | 1 | 1100 | 1100 | 彭臻 | 技术队仓库（247）
6854 | 十六队 | 0835323B | 喷墨式打印机 | HP | K5300 | 2008-12-01 | 1 | 1100 | 1100 | 彭臻 | 技术队仓库（247）
6855 | 十六队 | 0835333B | 喷墨式打印机 | HP | K5300 | 2008-12-01 | 1 | 1100 | 1100 | 彭臻 | 技术队仓库（247）
6856 | 十六队 | 0603723B | 其他行业专用设备 | 机读旅行证件阅读机 | MRE-2000B | 2006-07-01 | 1 | 12000 | 12000 | 彭臻 | 技术队仓库（247）
6857 | 十六队 | 0603733B | 其他行业专用设备 | 机读旅行证件阅读机 | MRE-2000B | 2006-07-01 | 1 | 12000 | 12000 | 彭臻 | 技术队仓库（247）
6858 | 十六队 | 0603743B | 其他行业专用设备 | 机读旅行证件阅读机 | MRE-2000B | 2006-07-01 | 1 | 12000 | 12000 | 彭臻 | 技术队仓库（247）
6859 | 十六队 | 0603753B | 其他行业专用设备 | 机读旅行证件阅读机 | MRE-2000B | 2006-07-01 | 1 | 12000 | 12000 | 彭臻 | 技术队仓库（247）
6860 | 十六队 | 0603763B | 其他行业专用设备 | 机读旅行证件阅读机 | MRE-2000B | 2006-07-01 | 1 | 12000 | 12000 | 彭臻 | 技术队仓库（247）
6861 | 十六队 | 0603773B | 其他行业专用设备 | 机读旅行证件阅读机 | MRE-2000B | 2006-07-01 | 1 | 12000 | 12000 | 彭臻 | 技术队仓库（247）
6862 | 十六队 | 0603783B | 其他行业专用设备 | 机读旅行证件阅读机 | MRE-2000B | 2006-07-01 | 1 | 12000 | 12000 | 彭臻 | 技术队仓库（247）
6863 | 十六队 | 0603793B | 其他行业专用设备 | 机读旅行证件阅读机 | MRE-2000B | 2006-07-01 | 1 | 12000 | 12000 | 彭臻 | 技术队仓库（247）
6864 | 十六队 | 0603803B | 其他行业专用设备 | 机读旅行证件阅读机 | MRE-2000B | 2006-07-01 | 1 | 12000 | 12000 | 彭臻 | 技术队仓库（247）
6865 | 十六队 | 0603813B | 其他行业专用设备 | 机读旅行证件阅读机 | MRE-2000B | 2006-07-01 | 1 | 12000 | 12000 | 彭臻 | 技术队仓库（247）
|  |  | 实际还有37个 | [7 empty] | 技术队仓库（247）
6866 | 十六队 | 0507663B | 其他照相机械及器材 | COMPUTAR镜头 | TGF2.6-8MM | 2005-12-01 | 1 | 750 | 750 | 彭臻 | 技术队仓库（247）
|  |  | 其他照相机械及器材 | COMPUTAR镜头 | [6 empty] | 技术队仓库（247）
|  |  | 其他照相机械及器材 | COMPUTAR镜头 | [6 empty] | 技术队仓库（247）
6867 | 十六队 | 0825963B | 全页式护照阅读机 | 3M | CA00003181 | 2008-05-01 | 1 | 29000 | 29000 | 彭臻 | 技术队仓库（247）
6868 | 十六队 | 0825973B | 全页式护照阅读机 | 3M | CA00003181 | 2008-05-01 | 1 | 29000 | 29000 | 彭臻 | 技术队仓库（247）
6869 | 十六队 | 0826803B | 全页式护照阅读机 | 3M | CA00003181 | 2008-05-01 | 1 | 29000 | 29000 | 彭臻 | 技术队仓库（247）
6870 | 十六队 | 0826813B | 全页式护照阅读机 | 3M | CA00003181 | 2008-05-01 | 1 | 29000 | 29000 | 彭臻 | 技术队仓库（247）
6871 | 十六队 | 0826823B | 全页式护照阅读机 | 3M | CA00003181 | 2008-05-01 | 1 | 29000 | 29000 | 彭臻 | 技术队仓库（247）
6872 | 十六队 | 0826833B | 全页式护照阅读机 | 3M | CA00003181 | 2008-05-01 | 1 | 29000 | 29000 | 彭臻 | 技术队仓库（247）
6873 | 十六队 | 0826843B | 全页式护照阅读机 | 3M | CA00003181 | 2008-05-01 | 1 | 29000 | 29000 | 彭臻 | 技术队仓库（247）
6874 | 十六队 | 0826853B | 全页式护照阅读机 | 3M | CA00003181 | 2008-05-01 | 1 | 29000 | 29000 | 彭臻 | 技术队仓库（247）
6875 | 十六队 | 2008003327304 | 全页式护照阅读机 | 3M | CA00003181 | 2008-05-01 | 1 | 29000 | 29000 | 彭臻 | 技术队仓库（247）
6876 | 十六队 | 0600643B | 数据交换设备 | CISCO CATALYST新模块 | WS-X4306-GB | 2006-02-01 | 1 | 17225 | 17225 | 彭臻 | 老楼二楼仓库
6877 | 十六队 | 0600653B | 数据交换设备 | CISCO CATALYST新模块 | WS-X4306-GB | 2006-02-01 | 1 | 17225 | 17225 | 彭臻 | 老楼二楼仓库
6878 | 十六队 | 0600663B | 数据交换设备 | CISCO | WS-C3560-24TS | 2006-02-01 | 1 | 25521.5 | 25521.5 | 彭臻 | 技术队仓库（247）
6879 | 十六队 | 0600673B | 数据交换设备 | CISCO | WS-C3560-24TS | 2006-02-01 | 1 | 25521.5 | 25521.5 | 彭臻 | 技术队仓库（247）
6880 | 十六队 | 0600693B | 数据交换设备 | CISCO | WS-C3560-48TS | 2006-02-01 | 1 | 38642 | 38642 | 彭臻 | 技术队仓库（247）
6881 | 十六队 | 0605893B | 数据交换设备 | 华为 | NE08E | 2006-08-01 | 1 | 228744 | 228744 | 彭臻 | 技术队仓库（247）
6882 | 十六队 | 2000003935516 | 数据交换设备 | CISCO | * | 2000-06-01 | 1 | 315481 | 315481 | 彭臻 | 技术队仓库（247）
6883 | 十六队 | 2008003340014 | 数码复印机 | SHARP | AR-256L | 2008-02-01 | 1 | 13700 | 13700 | 彭臻 | 技术队仓库（247）
6884 | 十六队 | 2008003349502 | 数码复印机 | SHARP | AR-256L | 2008-02-01 | 1 | 13700 | 13700 | 彭臻 | 技术队仓库（247）
6885 | 十六队 | 2008003306424 | 数码相机 | 奥林巴斯 | FE-290银色 | 2008-02-01 | 1 | 1763.02 | 1763.02 | 彭臻 | 技术队仓库（247）
6886 | 十六队 | 2008003306425 | 数码相机 | 奥林巴斯 | FE-290银色 | 2008-02-01 | 1 | 1763.02 | 1763.02 | 彭臻 | 技术队仓库（247）
6887 | 十六队 | 2008003306426 | 数码相机 | 奥林巴斯 | FE-290银色 | 2008-02-01 | 1 | 1763.02 | 1763.02 | 彭臻 | 技术队仓库（247）
6888 | 十六队 | 2008003306427 | 数码相机 | 奥林巴斯 | FE-290银色 | 2008-02-01 | 1 | 1763.02 | 1763.02 | 彭臻 | 技术队仓库（247）
6889 | 十六队 | 2008003306428 | 数码相机 | 奥林巴斯 | FE-290银色 | 2008-02-01 | 1 | 1763.02 | 1763.02 | 彭臻 | 技术队仓库（247）
6890 | 十六队 | 2008003312641 | 数码相机 | 奥林巴斯 | FE-290银色 | 2008-02-01 | 1 | 1763.02 | 1763.02 | 彭臻 | 技术队仓库（247）
|  |  | 数码相机 | SONY | DSJ-K9 | [5 empty] | 技术队仓库（247）
6891 | 十六队 | 0820033B | 刷卡机 | * | * | 2006-03-01 | 1 | 12000 | 12000 | 彭臻 | 技术队仓库（247）
6892 | 十六队 | 0820043B | 刷卡机 | * | * | 2006-03-01 | 1 | 12000 | 12000 | 彭臻 | 技术队仓库（247）
6893 | 十六队 | 0820053B | 刷卡机 | * | * | 2006-03-01 | 1 | 12000 | 12000 | 彭臻 | 技术队仓库（247）
6894 | 十六队 | 0820063B | 刷卡机 | * | * | 2006-03-01 | 1 | 12000 | 12000 | 彭臻 | 技术队仓库（247）
6895 | 十六队 | 0820073B | 刷卡机 | * | * | 2006-03-01 | 1 | 12000 | 12000 | 彭臻 | 技术队仓库（247）
6896 | 十六队 | 0820083B | 刷卡机 | * | * | 2006-03-01 | 1 | 12000 | 12000 | 彭臻 | 技术队仓库（247）
6897 | 十六队 | 0820093B | 刷卡机 | * | * | 2006-03-01 | 1 | 12000 | 12000 | 彭臻 | 技术队仓库（247）
6898 | 十六队 | 0820103B | 刷卡机 | * | * | 2006-03-01 | 1 | 12000 | 12000 | 彭臻 | 技术队仓库（247）
6899 | 十六队 | 0820113B | 刷卡机 | * | * | 2006-03-01 | 1 | 12000 | 12000 | 彭臻 | 技术队仓库（247）
6900 | 十六队 | 0820123B | 刷卡机 | * | * | 2006-03-01 | 1 | 12000 | 12000 | 彭臻 | 技术队仓库（247）
6901 | 十六队 | 0820133B | 刷卡机 | * | * | 2006-03-01 | 1 | 12000 | 12000 | 彭臻 | 技术队仓库（247）
6902 | 十六队 | 0820143B | 刷卡机 | * | * | 2006-03-01 | 1 | 12000 | 12000 | 彭臻 | 技术队仓库（247）
6903 | 十六队 | 0820153B | 刷卡机 | * | * | 2006-03-01 | 1 | 12000 | 12000 | 彭臻 | 技术队仓库（247）
6904 | 十六队 | 0820163B | 刷卡机 | * | * | 2006-03-01 | 1 | 12000 | 12000 | 彭臻 | 技术队仓库（247）
6905 | 十六队 | 0609363B | 碎纸机 | 泰若仕 | 28.10CC | 2006-12-01 | 1 | 2122 | 2122 | 彭臻 | 技术队仓库（247）
6906 | 十六队 | 2011003348344 | 碎纸机（隐密士） | 隐密士 | EC-301 | 2011-07-01 | 1 | 2610 | 2610 | 彭臻 | 技术队仓库（247）
6907 | 十六队 | 1204583B | 碎纸机（隐密士301） | 隐密士 | EC-301 | 2012-07-01 | 1 | 2610 | 2610 | 彭臻 | 技术队仓库（247）
6908 | 十六队 | 0834873B | 索尼摄像机 | 索尼 | HDR-SR10E CN2 | 2008-12-01 | 1 | 7408 | 7408 | 彭臻 | 技术队仓库（247）
6909 | 十六队 | 0507903B | 台式电脑 | 惠普 | DX2000(984-127) | 2005-12-01 | 1 | 5900 | 5900 | 彭臻 | 技术队仓库（247）
6910 | 十六队 | 0507923B | 台式电脑 | 惠普 | NX61201045 | 2005-12-01 | 1 | 7900 | 7900 | 彭臻 | 技术队仓库（247）
6911 | 十六队 | 0507933B | 台式电脑 | 惠普 | NX61201045 | 2005-12-01 | 1 | 7900 | 7900 | 彭臻 | 技术队仓库（247）
6912 | 十六队 | 0600603B | 台式电脑 | 联想 | 开天A4000 | 2006-03-01 | 1 | 5140 | 5140 | 彭臻 | 技术队仓库（247）
6913 | 十六队 | 0600613B | 台式电脑 | 联想 | 开天A4000 | 2006-03-01 | 1 | 5140 | 5140 | 彭臻 | 技术队仓库（247）
6914 | 十六队 | 0600623B | 台式电脑 | 联想 | 开天A4000 | 2006-03-01 | 1 | 5140 | 5140 | 彭臻 | 技术队仓库（247）
6915 | 十六队 | 0609613B | 台式电脑 | 联想 | 开天B6650 | 2006-12-01 | 1 | 9250 | 9250 | 彭臻 | 技术队仓库（247）
6916 | 十六队 | 0609623B | 台式电脑 | 联想 | 开天B6650 | 2006-12-01 | 1 | 9250 | 9250 | 彭臻 | 技术队仓库（247）
6917 | 十六队 | 0609633B | 台式电脑 | 联想 | 开天B6650 | 2006-12-01 | 1 | 9250 | 9250 | 彭臻 | 技术队仓库（247）
6918 | 十六队 | 0609653B | 台式电脑 | 联想 | 开天M4350 | 2006-12-01 | 1 | 5805 | 5805 | 彭臻 | 技术队仓库（247）
6919 | 十六队 | 0609663B | 台式电脑 | 联想 | 开天M4350 | 2006-12-01 | 1 | 5805 | 5805 | 彭臻 | 技术队仓库（247）
6920 | 十六队 | 0609673B | 台式电脑 | 联想 | 开天M4350 | 2006-12-01 | 1 | 5805 | 5805 | 彭臻 | 技术队仓库（247）
6921 | 十六队 | 0609683B | 台式电脑 | 联想 | 开天M4350 | 2006-12-01 | 1 | 5805 | 5805 | 彭臻 | 技术队仓库（247）
6922 | 十六队 | 0609703B | 台式电脑 | 联想 | 开天M4350 | 2006-12-01 | 1 | 5805 | 5805 | 彭臻 | 技术队仓库（247）
6923 | 十六队 | 0609713B | 台式电脑 | 联想 | 开天M4350 | 2006-12-01 | 1 | 5805 | 5805 | 彭臻 | 技术队仓库（247）
6924 | 十六队 | 0822163B | 台式电脑 | 联想 | 启天M8000 | 2008-08-01 | 1 | 7200 | 7200 | 彭臻 | 技术队仓库（247）
6925 | 十六队 | 0822183B | 台式电脑 | 联想 | 启天M8000 | 2008-08-01 | 1 | 7200 | 7200 | 彭臻 | 技术队仓库（247）
6926 | 十六队 | 0822193B | 台式电脑 | 联想 | 启天M8000 | 2008-08-01 | 1 | 7200 | 7200 | 彭臻 | 技术队仓库（247）
6927 | 十六队 | 0822223B | 台式电脑 | 联想 | 启天M8000 | 2008-08-01 | 1 | 7200 | 7200 | 彭臻 | 技术队仓库（247）
6928 | 十六队 | 0822233B | 台式电脑 | 联想 | 启天M8000 | 2008-08-01 | 1 | 7200 | 7200 | 彭臻 | 技术队仓库（247）
6929 | 十六队 | 0822263B | 台式电脑 | 联想 | 启天M8000 | 2008-08-01 | 1 | 7200 | 7200 | 彭臻 | 技术队仓库（247）
6930 | 十六队 | 0822313B | 台式电脑 | 联想 | 启天M8000 | 2008-08-01 | 1 | 7200 | 7200 | 彭臻 | 技术队仓库（247）
6931 | 十六队 | 0822333B | 台式电脑 | 联想 | 启天M8000 | 2008-08-01 | 1 | 7200 | 7200 | 彭臻 | 技术队仓库（247）
6932 | 十六队 | 0822443B | 台式电脑 | 联想 | 启天M4300 | 2008-08-01 | 1 | 7200 | 7200 | 彭臻 | 技术队仓库（247）
6933 | 十六队 | 0822463B | 台式电脑 | 联想 | 启天M8000 | 2008-08-01 | 1 | 7200 | 7200 | 彭臻 | 技术队仓库（247）
6934 | 十六队 | 0822573B | 台式电脑 | 联想 | 启天M8000 | 2008-08-01 | 1 | 7200 | 7200 | 彭臻 | 技术队仓库（247）
6935 | 十六队 | 0822643B | 台式电脑 | 联想 | 启天M4300 | 2008-08-01 | 1 | 7200 | 7200 | 彭臻 | 技术队仓库（247）
6936 | 十六队 | 0822713B | 台式电脑 | 联想 | 启天M8000 | 2008-08-01 | 1 | 7200 | 7200 | 彭臻 | 技术队仓库（247）
6937 | 十六队 | 0822753B | 台式电脑 | 联想 | 启天M8000 | 2008-08-01 | 1 | 7200 | 7200 | 彭臻 | 技术队仓库（247）
6938 | 十六队 | 0822803B | 台式电脑 | 联想 | 启天M8000 | 2008-08-01 | 1 | 7200 | 7200 | 彭臻 | 技术队仓库（247）
6939 | 十六队 | 0822813B | 台式电脑 | 联想 | 启天M8000 | 2008-08-01 | 1 | 7200 | 7200 | 彭臻 | 技术队仓库（247）
6940 | 十六队 | 0822823B | 台式电脑 | 联想 | 启天M8000 | 2008-08-01 | 1 | 7200 | 7200 | 彭臻 | 技术队仓库（247）
6941 | 十六队 | 0822853B | 台式电脑 | 联想 | 启天M8000 | 2008-08-01 | 1 | 7200 | 7200 | 彭臻 | 技术队仓库（247）
6942 | 十六队 | 0822923B | 台式电脑 | 联想 | 启天M8000 | 2008-08-01 | 1 | 7200 | 7200 | 彭臻 | 技术队仓库（247）
6943 | 十六队 | 0822993B | 台式电脑 | 联想 | 启天M8000 | 2008-08-01 | 1 | 7200 | 7200 | 彭臻 | 技术队仓库（247）
6944 | 十六队 | 0823003B | 台式电脑 | 联想 | 启天M8000 | 2008-08-01 | 1 | 7200 | 7200 | 彭臻 | 技术队仓库（247）
6945 | 十六队 | 0823073B | 台式电脑 | 联想 | 启天M8000 | 2008-08-01 | 1 | 7200 | 7200 | 彭臻 | 技术队仓库（247）
6946 | 十六队 | 0823083B | 台式电脑 | 联想 | 启天M8000 | 2008-08-01 | 1 | 7200 | 7200 | 彭臻 | 技术队仓库（247）
6947 | 十六队 | 0823093B | 台式电脑 | 联想 | 启天M8000 | 2008-08-01 | 1 | 7200 | 7200 | 彭臻 | 技术队仓库（247）
6948 | 十六队 | 0823103B | 台式电脑 | 联想 | 启天M8000 | 2008-08-01 | 1 | 7200 | 7200 | 彭臻 | 技术队仓库（247）
6949 | 十六队 | 0823113B | 台式电脑 | 联想 | 启天M8000 | 2008-08-01 | 1 | 7200 | 7200 | 彭臻 | 技术队仓库（247）
6950 | 十六队 | 0823123B | 台式电脑 | 联想 | 启天M8000 | 2008-08-01 | 1 | 7200 | 7200 | 彭臻 | 技术队仓库（247）
6951 | 十六队 | 0823143B | 台式电脑 | 联想 | 启天M8000 | 2008-08-01 | 1 | 7200 | 7200 | 彭臻 | 技术队仓库（247）
6952 | 十六队 | 0831193B | 台式电脑 | 联想 | 启天M4300 | 2008-10-01 | 1 | 6442 | 6442 | 彭臻 | 技术队仓库（247）
6953 | 十六队 | 0831203B | 台式电脑 | 联想 | 启天M4300 | 2008-10-01 | 1 | 6442 | 6442 | 彭臻 | 技术队仓库（247）
6954 | 十六队 | 0831213B | 台式电脑 | 联想 | 启天M4300 | 2008-10-01 | 1 | 6442 | 6442 | 彭臻 | 技术队仓库（247）
6955 | 十六队 | 0831223B | 台式电脑 | 联想 | 启天M4300 | 2008-10-01 | 1 | 6442 | 6442 | 彭臻 | 技术队仓库（247）
6956 | 十六队 | 0831233B | 台式电脑 | 联想 | 启天M4300 | 2008-10-01 | 1 | 6442 | 6442 | 彭臻 | 技术队仓库（247）
6957 | 十六队 | 0833133B | 台式电脑 | 联想 | 启天M4300 | 2008-05-01 | 1 | 6442 | 6442 | 彭臻 | 技术队仓库（247）
6958 | 十六队 | 0833163B | 台式电脑 | 联想 | 启天M6800 | 2008-05-01 | 1 | 6442 | 6442 | 彭臻 | 技术队仓库（247）
6959 | 十六队 | 0833173B | 台式电脑 | 联想 | 启天M4300 | 2008-05-01 | 1 | 6442 | 6442 | 彭臻 | 技术队仓库（247）
6960 | 十六队 | 0833293B | 台式电脑 | 联想 | 启天M6800 | 2008-05-01 | 1 | 6442 | 6442 | 彭臻 | 技术队仓库（247）
6961 | 十六队 | 2009003320127 | 台式电脑 | 联想 | 启天M8200 | 2009-04-01 | 1 | 5949 | 5949 | 彭臻 | 技术队仓库（247）
6962 | 十六队 | 2009003320588 | 台式电脑 | 联想 | 启天M8200 | 2009-04-01 | 1 | 5949 | 5949 | 彭臻 | 技术队仓库（247）
6963 | 十六队 | 2009003320589 | 台式电脑 | 联想 | 启天M8200 | 2009-04-01 | 1 | 5949 | 5949 | 彭臻 | 技术队仓库（247）
6964 | 十六队 | 2009003324684 | 台式电脑 | 联想 | 启天M8200 | 2009-04-01 | 1 | 5949 | 5949 | 彭臻 | 技术队仓库（247）
6965 | 十六队 | 2009003324685 | 台式电脑 | 联想 | 启天M8200 | 2009-04-01 | 1 | 5949 | 5949 | 彭臻 | 技术队仓库（247）
6966 | 十六队 | 2009003325153 | 台式电脑 | 联想 | 启天M8200 | 2009-04-01 | 1 | 5949 | 5949 | 彭臻 | 技术队仓库（247）
6967 | 十六队 | 2009003325155 | 台式电脑 | 联想 | 启天M8200 | 2009-04-01 | 1 | 5949 | 5949 | 彭臻 | 技术队仓库（247）
6968 | 十六队 | 2009003325156 | 台式电脑 | 联想 | 启天M8200 | 2009-04-01 | 1 | 5949 | 5949 | 彭臻 | 技术队仓库（247）
6969 | 十六队 | 2009003325157 | 台式电脑 | 联想 | 启天M8000 | 2009-04-01 | 1 | 5949 | 5949 | 彭臻 | 技术队仓库（247）
6970 | 十六队 | 2009003325186 | 台式电脑 | 联想 | 启天M8200 | 2009-04-01 | 1 | 5949 | 5949 | 彭臻 | 技术队仓库（247）
6971 | 十六队 | 2009003325187 | 台式电脑 | 联想 | 启天M8200 | 2009-04-01 | 1 | 5949 | 5949 | 彭臻 | 技术队仓库（247）
6972 | 十六队 | 2009003325193 | 台式电脑 | 联想 | 启天M8200 | 2009-04-01 | 1 | 5949 | 5949 | 彭臻 | 技术队仓库（247）
6973 | 十六队 | 2009003325196 | 台式电脑 | 联想 | 启天M8200 | 2009-04-01 | 1 | 5949 | 5949 | 彭臻 | 技术队仓库（247）
6974 | 十六队 | 2009003325666 | 台式电脑 | 联想 | 启天M8200 | 2009-04-01 | 1 | 5949 | 5949 | 彭臻 | 技术队仓库（247）
6975 | 十六队 | 2009003325668 | 台式电脑 | 联想 | 启天M8200 | 2009-04-01 | 1 | 5949 | 5949 | 彭臻 | 技术队仓库（247）
6976 | 十六队 | 2009003325758 | 台式电脑 | 联想 | 启天M8200 | 2009-04-01 | 1 | 5949 | 5949 | 彭臻 | 技术队仓库（247）
6977 | 十六队 | 2009003326191 | 台式电脑 | 联想 | 启天M8200 | 2009-04-01 | 1 | 5949 | 5949 | 彭臻 | 技术队仓库（247）
6978 | 十六队 | 2009003329494 | 台式电脑 | 联想 | 启天M8200 | 2009-04-01 | 1 | 5949 | 5949 | 彭臻 | 技术队仓库（247）
6979 | 十六队 | 2009003329937 | 台式电脑 | 联想 | 启天M8200 | 2009-04-01 | 1 | 5949 | 5949 | 彭臻 | 技术队仓库（247）
6980 | 十六队 | 2009003330419 | 台式电脑 | 联想 | 启天M8200 | 2009-04-01 | 1 | 5949 | 5949 | 彭臻 | 技术队仓库（247）
6981 | 十六队 | 2009003330422 | 台式电脑 | 联想 | 启天M8200 | 2009-04-01 | 1 | 5949 | 5949 | 彭臻 | 技术队仓库（247）
6982 | 十六队 | 2009003330424 | 台式电脑 | 联想 | 启天M4300 | 2009-04-01 | 1 | 5949 | 5949 | 彭臻 | 技术队仓库（247）
6983 | 十六队 | 2009003330425 | 台式电脑 | 联想 | 启天M4300 | 2009-04-01 | 1 | 5949 | 5949 | 彭臻 | 技术队仓库（247）
6984 | 十六队 | 2009003330426 | 台式电脑 | 联想 | 启天M8200 | 2009-04-01 | 1 | 5949 | 5949 | 彭臻 | 技术队仓库（247）
6985 | 十六队 | 2009003330429 | 台式电脑 | 联想 | 启天M8200 | 2009-04-01 | 1 | 5949 | 5949 | 彭臻 | 技术队仓库（247）
6986 | 十六队 | 2009003331358 | 台式电脑 | 联想 | 启天M8200 | 2009-04-01 | 1 | 5949 | 5949 | 彭臻 | 技术队仓库（247）
6987 | 十六队 | 2009003331360 | 台式电脑 | 联想 | 启天M8200 | 2009-04-01 | 1 | 5949 | 5949 | 彭臻 | 技术队仓库（247）
6988 | 十六队 | 2009003331362 | 台式电脑 | 联想 | 启天M8200 | 2009-04-01 | 1 | 5949 | 5949 | 彭臻 | 技术队仓库（247）
6989 | 十六队 | 2009003331363 | 台式电脑 | 联想 | 启天M8200 | 2009-04-01 | 1 | 5949 | 5949 | 彭臻 | 技术队仓库（247）
6990 | 十六队 | 2009003332657 | 台式电脑 | 联想 | 启天M8200 | 2009-04-01 | 1 | 5949 | 5949 | 彭臻 | 技术队仓库（247）
6991 | 十六队 | 2009003332658 | 台式电脑 | 联想 | 启天M8200 | 2009-04-01 | 1 | 5949 | 5949 | 彭臻 | 技术队仓库（247）
6992 | 十六队 | 2009003336379 | 台式电脑 | 联想 | 启天M8200 | 2009-04-01 | 1 | 5949 | 5949 | 彭臻 | 技术队仓库（247）
6993 | 十六队 | 2009003336383 | 台式电脑 | 联想 | 启天M8200 | 2009-04-01 | 1 | 5949 | 5949 | 彭臻 | 技术队仓库（247）
6994 | 十六队 | 2009003336410 | 台式电脑 | 联想 | 启天M8200 | 2009-04-01 | 1 | 5949 | 5949 | 彭臻 | 技术队仓库（247）
6995 | 十六队 | 2009003336413 | 台式电脑 | 联想 | 启天M8200 | 2009-04-01 | 1 | 5949 | 5949 | 彭臻 | 技术队仓库（247）
6996 | 十六队 | 2009003336414 | 台式电脑 | 联想 | 启天M4300 | 2009-04-01 | 1 | 5949 | 5949 | 彭臻 | 技术队仓库（247）
6997 | 十六队 | 2009003336415 | 台式电脑 | 联想 | 启天M4300 | 2009-04-01 | 1 | 5949 | 5949 | 彭臻 | 技术队仓库（247）
6998 | 十六队 | 2009003336417 | 台式电脑 | 联想 | 启天M8200 | 2009-04-01 | 1 | 5949 | 5949 | 彭臻 | 技术队仓库（247）
6999 | 十六队 | 2009003336418 | 台式电脑 | 联想 | 启天M8200 | 2009-04-01 | 1 | 5949 | 5949 | 彭臻 | 技术队仓库（247）
7000 | 十六队 | 2009003336420 | 台式电脑 | 联想 | 启天M8200 | 2009-04-01 | 1 | 5949 | 5949 | 彭臻 | 技术队仓库（247）
7001 | 十六队 | 2009003336422 | 台式电脑 | 联想 | 启天M8200 | 2009-04-01 | 1 | 5949 | 5949 | 彭臻 | 技术队仓库（247）
7002 | 十六队 | 2009003339625 | 台式电脑 | 联想 | 启天M4300 | 2009-04-01 | 1 | 5949 | 5949 | 彭臻 | 技术队仓库（247）
7003 | 十六队 | 2010003323945 | 台式电脑（联想M8200t） | 联想 | THINKCENTRE M8200T | 2010-12-01 | 1 | 6105 | 6105 | 彭臻 | 技术队仓库（247）
7004 | 十六队 | 2010003323946 | 台式电脑（联想M8200t） | 联想 | THINKCENTRE M8200T | 2010-12-01 | 1 | 6105 | 6105 | 彭臻 | 技术队仓库（247）
7005 | 十六队 | 2010003336976 | 台式电脑（联想M8200t） | 联想 | THINKCENTRE M8200T | 2010-12-01 | 1 | 6105 | 6105 | 彭臻 | 技术队仓库（247）
7006 | 十六队 | 2010003336977 | 台式电脑（联想M8200t） | 联想 | THINKCENTRE M8200T | 2010-12-01 | 1 | 6105 | 6105 | 彭臻 | 技术队仓库（247）
7007 | 十六队 | 2010003336980 | 台式电脑（联想M8200t） | 联想 | THINKCENTRE M8200T | 2010-12-01 | 1 | 6105 | 6105 | 彭臻 | 技术队仓库（247）
7008 | 十六队 | 2010003336981 | 台式电脑（联想M8200t） | 联想 | THINKCENTRE M8200T | 2010-12-01 | 1 | 6105 | 6105 | 彭臻 | 技术队仓库（247）
7009 | 十六队 | 2010003357164 | 台式电脑（联想M8200t） | 联想 | THINKCENTRE M8200T | 2010-12-01 | 1 | 6105 | 6105 | 彭臻 | 技术队仓库（247）
7010 | 十六队 | 0703953B | 台式电脑开天M8000 | 开天B8000 | 17LCD | 2007-09-01 | 1 | 7467 | 7467 | 彭臻 | 技术队仓库（247）
7011 | 十六队 | 20130002301174 | 台式计算机 | 联想 | 启天4380/20WLED | 2013-07-18 | 1 | 4350 | 4350 | 彭臻 | 311仓库
7012 | 十六队 | 20130002301208 | 台式计算机 | 联想 | 启天4380/20WLED | 2013-07-18 | 1 | 4350 | 4350 | 彭臻 | 技术队仓库（247）
7013 | 十六队 | 20130002301247 | 台式计算机 | 联想 | 启天4380/20WLED | 2013-07-18 | 1 | 4350 | 4350 | 彭臻 | 技术队仓库（247）
7014 | 十六队 | 20130002301252 | 启天M4300 | 联想 | 启天4380/20WLED | 2013-07-18 | 1 | 4350 | 4350 | 彭臻 | 技术队仓库（247）
7015 | 十六队 | 20130002301273 | 台式计算机 | 联想 | 启天4380/21.5WLED | 2013-07-18 | 1 | 4550 | 4550 | 彭臻 | T2机房
7016 | 十六队 | 20130002301307 | 台式计算机 | 联想 | 启天4380/20WLED | 2013-07-18 | 1 | 4350 | 4350 | 彭臻 | 技术队仓库（247）
7017 | 十六队 | 20130002301425 | 台式计算机 | 联想 | 启天4380/21.5WLED | 2013-07-18 | 1 | 4550 | 4550 | 彭臻 | 612办公室张彦
|  | 20130002301253 | 台式计算机 | 联想 | 启天4380/21.5WLED |  | 1 |  |  |  | 311仓库（从612办公室拆回）
|  | 2017006601346 | 台式计算机 | 清华同方 | Z8000-618 |  | 1 |  |  |  | T2入境临时指挥部（从T1指挥中心带回）
|  | 2017006601328 | 台式计算机 | 清华同方 | Z8000-618 |  | 1 |  |  |  | 508办公室
|  | 20130002301180 | 台式计算机 | 联想 | 启天4380/21.5WLED |  | 1 |  |  |  | T2入境临时指挥部
|  | 2014003650910 | 台式计算机 | 清华同方 | Z8000-618 |  | 1 |  |  |  | 310办公室（从508办公室带回，待修）
7018 | 十六队 | 2014003650900 | 台式计算机 | 清华同方 | 超越E500-1014 | 2014-12-12 | 1 | 4750 | 4750 | 彭臻 | 311仓库
7019 | 十六队 | 2010003326136 | 台式计算机（联想） | 联想 | THINK CENTRE M5100T | 2010-12-01 | 1 | 6176 | 6176 | 彭臻 | 技术队仓库（247）
7020 | 十六队 | 2010003329964 | 台式计算机（联想） | 联想 | THINK CENTRE M5100T | 2010-12-01 | 1 | 6176 | 6176 | 彭臻 | 技术队仓库（247）
7021 | 十六队 | 2010003330415 | 台式计算机（联想） | 联想 | THINK CENTRE M5100T | 2010-12-01 | 1 | 6176 | 6176 | 彭臻 | 技术队仓库（247）
7022 | 十六队 | 2010003330416 | 台式计算机（联想） | 联想 | THINK CENTRE M5100T | 2010-12-01 | 1 | 6176 | 6176 | 彭臻 | 技术队仓库（247）
7023 | 十六队 | 2012003334583 | 台式计算机（联想启天M5650) | 联想 | 启天M5650/20WLCD | 2012-02-01 | 1 | 3071 | 3071 | 彭臻 | 技术队仓库（247）
7024 | 十六队 | 2012003335057 | 台式计算机（联想启天M5650) | 联想 | 启天M5650/20WLCD | 2012-02-01 | 1 | 3071 | 3071 | 彭臻 | 技术队仓库（247）
7025 | 十六队 | 1202893B | 台式计算机（清华同方） | 清华同方 | 同方超翔Z780C | 2012-05-01 | 1 | 4310 | 4310 | 彭臻 | 技术队仓库（247）
7026 | 十六队 | 1202933B | 台式计算机（清华同方） | 清华同方 | 同方超翔Z780C | 2012-05-01 | 1 | 4310 | 4310 | 彭臻 | 技术队仓库（247）
7027 | 十六队 | 1202973B | 台式计算机（清华同方） | 清华同方 | 同方超翔Z780C | 2012-05-01 | 1 | 4310 | 4310 | 彭臻 | 技术队仓库（247）
7028 | 十六队 | 1202993B | 台式计算机（清华同方） | 清华同方 | 同方超翔Z780C | 2012-05-01 | 1 | 4310 | 4310 | 彭臻 | 技术队仓库（247）
7029 | 十六队 | 1203023B | 台式计算机（清华同方） | 清华同方 | 同方超翔Z780C | 2012-05-01 | 1 | 4310 | 4310 | 彭臻 | 技术队仓库（247）
7030 | 十六队 | 1203033B | 台式计算机（清华同方） | 清华同方 | 同方超翔Z780C | 2012-05-01 | 1 | 4310 | 4310 | 彭臻 | 技术队仓库（247）
7031 | 十六队 | 1203053B | 台式计算机（清华同方） | 清华同方 | 同方超翔Z780C | 2012-05-01 | 1 | 4310 | 4310 | 彭臻 | 311仓库
7032 | 十六队 | 1203113B | 台式计算机（清华同方） | 清华同方 | 同方超翔Z780C | 2012-05-01 | 1 | 4310 | 4310 | 彭臻 | T1指挥中心
7033 | 十六队 | 1203133B | 台式计算机（清华同方） | 清华同方 | 同方超翔Z780C | 2012-05-01 | 1 | 4310 | 4310 | 彭臻 | 技术队仓库（247）
7034 | 十六队 | 1203143B | 台式计算机（清华同方） | 清华同方 | 同方超翔Z780C | 2012-05-01 | 1 | 4310 | 4310 | 彭臻 | 311仓库
7035 | 十六队 | 1203193B | 台式计算机（清华同方） | 清华同方 | 同方超翔Z780C | 2012-05-01 | 1 | 4310 | 4310 | 彭臻 | T1指挥中心
7036 | 十六队 | 1203243B | 台式计算机（清华同方） | 清华同方 | 同方超翔Z780C | 2012-05-01 | 1 | 4310 | 4310 | 彭臻 | 技术队仓库（247）
7037 | 十六队 | 1203263B | 台式计算机（清华同方） | 清华同方 | 同方超翔Z780C | 2012-05-01 | 1 | 4310 | 4310 | 彭臻 | 512办公室
7038 | 十六队 | 1203273B | 台式计算机（清华同方） | 清华同方 | 同方超翔Z780C | 2012-05-01 | 1 | 4310 | 4310 | 彭臻 | 技术队仓库（247）
7039 | 十六队 | 1203333B | 台式计算机（清华同方） | 清华同方 | 同方超翔Z780C | 2012-05-01 | 1 | 4310 | 4310 | 彭臻 | 311仓库
7040 | 十六队 | 1203513B | 台式计算机（清华同方） | 清华同方 | 同方超翔Z780C | 2012-05-01 | 1 | 4310 | 4310 | 彭臻 | 技术队仓库（247）
7041 | 十六队 | 1203533B | 台式计算机（清华同方） | 清华同方 | 同方超翔Z780C | 2012-05-01 | 1 | 4310 | 4310 | 彭臻 | T2入境指挥台（小）
7042 | 十六队 | 1203573B | 台式计算机（清华同方） | 清华同方 | 同方超翔Z780C | 2012-05-01 | 1 | 4310 | 4310 | 彭臻 | 技术队仓库（247）
7043 | 十六队 | 1203583B | 台式计算机（清华同方） | 清华同方 | 同方超翔Z780C | 2012-05-01 | 1 | 4310 | 4310 | 彭臻 | 技术队仓库（247）
7044 | 十六队 | 1203753B | 台式计算机（清华同方） | 清华同方 | 同方超翔Z780C | 2012-05-01 | 1 | 4310 | 4310 | 彭臻 | T1指挥中心
7045 | 十六队 | 1203843B | 台式计算机（清华同方） | 清华同方 | 同方超翔Z780C | 2012-05-01 | 1 | 4310 | 4310 | 彭臻 | 技术队仓库（247）
7046 | 十六队 | 1203863B | 台式计算机（清华同方） | 清华同方 | 同方超翔Z780C | 2012-05-01 | 1 | 4310 | 4310 | 彭臻 | 技术队仓库（247）
7047 | 十六队 | 1203903B | 台式计算机（清华同方） | 清华同方 | 同方超翔Z780C | 2012-05-01 | 1 | 4310 | 4310 | 彭臻 | 技术队仓库（247）
7048 | 十六队 | 1203913B | 台式计算机（清华同方） | 清华同方 | 同方超翔Z780C | 2012-05-01 | 1 | 4310 | 4310 | 彭臻 | 技术队仓库（247）
7049 | 十六队 | 1203993B | 台式计算机（清华同方） | 清华同方 | 同方超翔Z780C | 2012-05-01 | 1 | 4310 | 4310 | 彭臻 | 技术队仓库（247）
7050 | 十六队 | 1204103B | 台式计算机（清华同方） | 清华同方 | 同方超翔Z780C | 2012-05-01 | 1 | 4310 | 4310 | 彭臻 | 技术队仓库（247）
7051 | 十六队 | 1204203B | 台式计算机（清华同方） | 清华同方 | 同方超翔Z780C | 2012-05-01 | 1 | 4310 | 4310 | 彭臻 | 311仓库
7052 | 十六队 | 1204263B | 台式计算机（清华同方） | 清华同方 | 同方超翔Z780C | 2012-05-01 | 1 | 4310 | 4310 | 彭臻 | 311仓库
7053 | 十六队 | 1204273B | 台式计算机（清华同方） | 清华同方 | 同方超翔Z780C | 2012-05-01 | 1 | 4310 | 4310 | 彭臻 | 技术队仓库（247）
7054 | 十六队 | 1204283B | 台式计算机（清华同方） | 清华同方 | 同方超翔Z780C | 2012-05-01 | 1 | 4310 | 4310 | 彭臻 | 技术队仓库（247）
7055 | 十六队 | 1204323B | 台式计算机（清华同方） | 清华同方 | 同方超翔Z780C | 2012-05-01 | 1 | 4310 | 4310 | 彭臻 | 311仓库
7056 | 十六队 | 1204343B | 台式计算机（清华同方） | 清华同方 | 同方超翔Z780C | 2012-05-01 | 1 | 4310 | 4310 | 彭臻 | 技术队仓库（247）
7057 | 十六队 | 1204373B | 台式计算机（清华同方） | 清华同方 | 同方超翔Z780C | 2012-05-01 | 1 | 4310 | 4310 | 彭臻 | 技术队仓库（247）
7058 | 十六队 | 20130002305002 | 台式计算机（清华同方） | 清华同方 | 超越L400 | 2013-12-11 | 1 | 4090 | 4090 | 彭臻 | 311仓库
7059 | 十六队 | 0831313B | 投影仪 | 日立 | HCP-6800X | 2008-10-01 | 1 | 24750 | 24750 | 彭臻 | 技术队仓库（247）
7060 | 十六队 | 0831323B | 投影仪 | 日立 | HCP-6800X | 2008-10-01 | 1 | 24750 | 24750 | 彭臻 | 技术队仓库（247）
7061 | 十六队 | 0831333B | 投影仪 | 日立 | HCP-6800X | 2008-10-01 | 1 | 24750 | 24750 | 彭臻 | 技术队仓库（247）
7062 | 十六队 | 无标签 | 网络服务器 | IBM | IBM8841-IO3 | 2005-03-01 | 1 | 48550 | 48550 | 彭臻 | 技术队仓库（247）
7063 | 十六队 | 0507513B | 网络交换设备 | 切换器 | SV400 4口 | 2005-12-01 | 1 | 1500 | 1500 | 彭臻 | 技术队仓库（247）
7064 | 十六队 | 0713463B | 威思录音电话机 | 威思 | VC-BOX10C | 2007-12-01 | 1 | 1280 | 1280 | 彭臻 | 技术队仓库（247）
7065 | 十六队 | 0608773B | 微型数字电子计算机 | 联想 | 启天M6800 19 LCD | 2006-11-01 | 1 | 9190 | 9190 | 彭臻 | 技术队仓库（247）
7066 | 十六队 | 0608793B | 微型数字电子计算机 | 联想 | 启天M6800 19 LCD | 2006-11-01 | 1 | 9190 | 9190 | 彭臻 | 技术队仓库（247）
7067 | 十六队 | 0608813B | 开天M6000 | 联想 | 启天M6800 19 LCD | 2006-11-01 | 1 | 9190 | 9190 | 彭臻 | 技术队仓库（247）
7068 | 十六队 | 0608833B | 开天M6000 | 联想 | 启天M6800 19 LCD | 2006-11-01 | 1 | 9190 | 9190 | 彭臻 | 技术队仓库（247）
7069 | 十六队 | 0609133B | 微型数字电子计算机 | 联想 | 开天M4350 17’LCD | 2006-11-01 | 1 | 5965 | 5965 | 彭臻 | 技术队仓库（247）
7070 | 十六队 | 0609183B | 开天M8000 | 联想 | 开天M4350 17’LCD | 2006-11-01 | 1 | 5965 | 5965 | 彭臻 | 技术队仓库（247）
7071 | 十六队 | 0609193B | 微型数字电子计算机 | 联想 | 开天M4350 17’LCD | 2006-11-01 | 1 | 5965 | 5965 | 彭臻 | 技术队仓库（247）
7072 | 十六队 | 0713803B | 微型数字电子计算机 | 联想 | M4300 | 2007-09-01 | 1 | 6300 | 6300 | 彭臻 | 技术队仓库（247）
7073 | 十六队 | 0715163B | 微型数字电子计算机 | 联想 | 开天M8000 | 2007-12-01 | 1 | 7250 | 7250 | 彭臻 | 技术队仓库（247）
7074 | 十六队 | 0715173B | 微型数字电子计算机 | 联想 | 开天M8000 | 2007-12-01 | 1 | 7250 | 7250 | 彭臻 | 技术队仓库（247）
7075 | 十六队 | 0715183B | 微型数字电子计算机 | 联想 | 开天M8000 | 2007-12-01 | 1 | 7250 | 7250 | 彭臻 | 技术队仓库（247）
7076 | 十六队 | 0715193B | 微型数字电子计算机 | 联想 | 开天M8000 | 2007-12-01 | 1 | 7250 | 7250 | 彭臻 | 技术队仓库（247）
7077 | 十六队 | 0715203B | 微型数字电子计算机 | 联想 | 开天M8000 | 2007-12-01 | 1 | 7250 | 7250 | 彭臻 | 技术队仓库（247）
7078 | 十六队 | 0715253B | 微型数字电子计算机 | 联想 | 开天M8000 | 2007-12-01 | 1 | 7250 | 7250 | 彭臻 | 技术队仓库（247）
7079 | 十六队 | 0715263B | 微型数字电子计算机 | 联想 | 开天M8000 | 2007-12-01 | 1 | 7250 | 7250 | 彭臻 | 技术队仓库（247）
7080 | 十六队 | 0715273B | 微型数字电子计算机 | 联想 | 开天M8000 | 2007-12-01 | 1 | 7250 | 7250 | 彭臻 | 技术队仓库（247）
7081 | 十六队 | 0715303B | 微型数字电子计算机 | 联想 | 开天M8000 | 2007-12-01 | 1 | 7250 | 7250 | 彭臻 | 技术队仓库（247）
7082 | 十六队 | 0715323B | 微型数字电子计算机 | 联想 | 开天M8000 | 2007-12-01 | 1 | 7250 | 7250 | 彭臻 | 技术队仓库（247）
7083 | 十六队 | 0715363B | 微型数字电子计算机 | 联想 | 开天M8000 | 2007-12-01 | 1 | 7250 | 7250 | 彭臻 | 技术队仓库（247）
7084 | 十六队 | 0715423B | 微型数字电子计算机 | 联想 | 开天M8000 | 2007-12-01 | 1 | 7250 | 7250 | 彭臻 | 技术队仓库（247）
7085 | 十六队 | 0715453B | 微型数字电子计算机 | 联想 | 开天M8000 | 2007-12-01 | 1 | 7250 | 7250 | 彭臻 | 技术队仓库（247）
7086 | 十六队 | 0715503B | 微型数字电子计算机 | 联想 | 开天M8000 | 2007-12-01 | 1 | 7250 | 7250 | 彭臻 | 技术队仓库（247）
7087 | 十六队 | 0715533B | 微型数字电子计算机 | 联想 | 开天M8000 | 2007-12-01 | 1 | 7250 | 7250 | 彭臻 | 技术队仓库（247）
7088 | 十六队 | 0715593B | 微型数字电子计算机 | 联想 | 开天M8000 | 2007-12-01 | 1 | 7250 | 7250 | 彭臻 | 技术队仓库（247）
7089 | 十六队 | 0715603B | 微型数字电子计算机 | 联想 | 开天M8000 | 2007-12-01 | 1 | 7250 | 7250 | 彭臻 | 技术队仓库（247）
7090 | 十六队 | 0715653B | 微型数字电子计算机 | 联想 | 开天M8000 | 2007-12-01 | 1 | 7250 | 7250 | 彭臻 | 技术队仓库（247）
7091 | 十六队 | 0715703B | 微型数字电子计算机 | 联想 | 开天M8000 | 2007-12-01 | 1 | 7250 | 7250 | 彭臻 | 技术队仓库（247）
7092 | 十六队 | 0715713B | 微型数字电子计算机 | 联想 | 开天M8000 | 2007-12-01 | 1 | 7250 | 7250 | 彭臻 | 技术队仓库（247）
7093 | 十六队 | 0715723B | 微型数字电子计算机 | 联想 | 开天M8000 | 2007-12-01 | 1 | 7250 | 7250 | 彭臻 | 技术队仓库（247）
7094 | 十六队 | 0715733B | 微型数字电子计算机 | 联想 | 开天M8000 | 2007-12-01 | 1 | 7250 | 7250 | 彭臻 | 技术队仓库（247）
7095 | 十六队 | 0715743B | 微型数字电子计算机 | 联想 | 开天M8000 | 2007-12-01 | 1 | 7250 | 7250 | 彭臻 | 技术队仓库（247）
7096 | 十六队 | 0715753B | 微型数字电子计算机 | 联想 | 开天M8000 | 2007-12-01 | 1 | 7250 | 7250 | 彭臻 | 技术队仓库（247）
7097 | 十六队 | 0715763B | 微型数字电子计算机 | 联想 | 开天M8000 | 2007-12-01 | 1 | 7250 | 7250 | 彭臻 | 技术队仓库（247）
7098 | 十六队 | 0715793B | 微型数字电子计算机 | 联想 | 开天M8000 | 2007-12-01 | 1 | 7250 | 7250 | 彭臻 | 技术队仓库（247）
7099 | 十六队 | 0715813B | 微型数字电子计算机 | 联想 | 开天M8000 | 2007-12-01 | 1 | 7250 | 7250 | 彭臻 | 技术队仓库（247）
7100 | 十六队 | 0715863B | 微型数字电子计算机 | 联想 | 开天M8000 | 2007-12-01 | 1 | 7250 | 7250 | 彭臻 | 技术队仓库（247）
7101 | 十六队 | 0715873B | 微型数字电子计算机 | 联想 | 开天M8000 | 2007-12-01 | 1 | 7250 | 7250 | 彭臻 | 技术队仓库（247）
7102 | 十六队 | 0812383B | 微型数字电子计算机 | 联想 | M8000 | 2007-12-01 | 1 | 7250 | 7250 | 彭臻 | 技术队仓库（247）
7103 | 十六队 | 0812393B | 微型数字电子计算机 | 联想 | M8000 | 2007-12-01 | 1 | 7250 | 7250 | 彭臻 | 技术队仓库（247）
7104 | 十六队 | 0812403B | 微型数字电子计算机 | 联想 | M8000 | 2007-12-01 | 1 | 7250 | 7250 | 彭臻 | 技术队仓库（247）
7105 | 十六队 | 0812413B | 微型数字电子计算机 | 联想 | M8000 | 2007-12-01 | 1 | 7250 | 7250 | 彭臻 | 技术队仓库（247）
7106 | 十六队 | 0812423B | 微型数字电子计算机 | 联想 | M8000 | 2007-12-01 | 1 | 7250 | 7250 | 彭臻 | 技术队仓库（247）
7107 | 十六队 | 0812433B | 微型数字电子计算机 | 联想 | M8000 | 2007-12-01 | 1 | 7250 | 7250 | 彭臻 | 技术队仓库（247）
7108 | 十六队 | 0812443B | 微型数字电子计算机 | 联想 | M8000 | 2007-12-01 | 1 | 7250 | 7250 | 彭臻 | 技术队仓库（247）
7109 | 十六队 | 0812453B | 微型数字电子计算机 | 联想 | M8000 | 2007-12-01 | 1 | 7250 | 7250 | 彭臻 | 技术队仓库（247）
7110 | 十六队 | 0812463B | 微型数字电子计算机 | 联想 | M8000 | 2007-12-01 | 1 | 7250 | 7250 | 彭臻 | 技术队仓库（247）
7111 | 十六队 | 0812473B | 微型数字电子计算机 | 联想 | M8000 | 2007-12-01 | 1 | 7250 | 7250 | 彭臻 | 技术队仓库（247）
7112 | 十六队 | 0812483B | 微型数字电子计算机 | 联想 | M8000 | 2007-12-01 | 1 | 7250 | 7250 | 彭臻 | 技术队仓库（247）
7113 | 十六队 | 0812493B | 微型数字电子计算机 | 联想 | M8000 | 2007-12-01 | 1 | 7250 | 7250 | 彭臻 | 技术队仓库（247）
7114 | 十六队 | 0812503B | 微型数字电子计算机 | 联想 | M8000 | 2007-12-01 | 1 | 7250 | 7250 | 彭臻 | 技术队仓库（247）
7115 | 十六队 | 0812523B | 微型数字电子计算机 | 联想 | M8000 | 2007-12-01 | 1 | 7250 | 7250 | 彭臻 | 技术队仓库（247）
7116 | 十六队 | 0812533B | 微型数字电子计算机 | 联想 | M8000 | 2007-12-01 | 1 | 7250 | 7250 | 彭臻 | 技术队仓库（247）
7117 | 十六队 | 0812543B | 微型数字电子计算机 | 联想 | M8000 | 2007-12-01 | 1 | 7250 | 7250 | 彭臻 | 技术队仓库（247）
7118 | 十六队 | 0812553B | 微型数字电子计算机 | 联想 | M8000 | 2007-12-01 | 1 | 7250 | 7250 | 彭臻 | 技术队仓库（247）
7119 | 十六队 | 0812563B | 微型数字电子计算机 | 联想 | 开天M8200 | 2007-12-01 | 1 | 7250 | 7250 | 彭臻 | 技术队仓库（247）
7120 | 十六队 | 0812573B | 微型数字电子计算机 | 联想 | M8000 | 2007-12-01 | 1 | 7250 | 7250 | 彭臻 | 技术队仓库（247）
7121 | 十六队 | 0812583B | 微型数字电子计算机 | 联想 | M8000 | 2007-12-01 | 1 | 7250 | 7250 | 彭臻 | 技术队仓库（247）
7122 | 十六队 | 0812603B | 微型数字电子计算机 | 联想 | M8000 | 2007-12-01 | 1 | 7250 | 7250 | 彭臻 | 技术队仓库（247）
7123 | 十六队 | 0812613B | 微型数字电子计算机 | 联想 | M8000 | 2007-12-01 | 1 | 7250 | 7250 | 彭臻 | 技术队仓库（247）
7124 | 十六队 | 0812663B | 微型数字电子计算机 | 联想 | M8000 | 2007-12-01 | 1 | 7250 | 7250 | 彭臻 | 技术队仓库（247）
7125 | 十六队 | 0812673B | 微型数字电子计算机 | 联想 | M8000 | 2007-12-01 | 1 | 7250 | 7250 | 彭臻 | 技术队仓库（247）
7126 | 十六队 | 0812683B | 微型数字电子计算机 | 联想 | M8000 | 2007-12-01 | 1 | 7250 | 7250 | 彭臻 | 技术队仓库（247）
7127 | 十六队 | 0812693B | 微型数字电子计算机 | 联想 | M8000 | 2007-12-01 | 1 | 7250 | 7250 | 彭臻 | 技术队仓库（247）
7128 | 十六队 | 0812703B | 微型数字电子计算机 | 联想 | M8000 | 2007-12-01 | 1 | 7250 | 7250 | 彭臻 | 技术队仓库（247）
7129 | 十六队 | 0812713B | 微型数字电子计算机 | 联想 | M8000 | 2007-12-01 | 1 | 7250 | 7250 | 彭臻 | 技术队仓库（247）
7130 | 十六队 | 0812723B | 微型数字电子计算机 | 联想 | M8000 | 2007-12-01 | 1 | 7250 | 7250 | 彭臻 | 技术队仓库（247）
7131 | 十六队 | 0812733B | 微型数字电子计算机 | 联想 | M8000 | 2007-12-01 | 1 | 7250 | 7250 | 彭臻 | 技术队仓库（247）
7132 | 十六队 | 0812743B | 微型数字电子计算机 | 联想 | M8000 | 2007-12-01 | 1 | 7250 | 7250 | 彭臻 | 技术队仓库（247）
7133 | 十六队 | 0812753B | 微型数字电子计算机 | 联想 | M8000 | 2007-12-01 | 1 | 7250 | 7250 | 彭臻 | 技术队仓库（247）
7134 | 十六队 | 0812763B | 微型数字电子计算机 | 联想 | M8000 | 2007-12-01 | 1 | 7250 | 7250 | 彭臻 | 技术队仓库（247）
7135 | 十六队 | 0812773B | 微型数字电子计算机 | 联想 | M8000 | 2007-12-01 | 1 | 7250 | 7250 | 彭臻 | 技术队仓库（247）
7136 | 十六队 | 0812783B | 微型数字电子计算机 | 联想 | M8000 | 2007-12-01 | 1 | 7250 | 7250 | 彭臻 | 技术队仓库（247）
7137 | 十六队 | 0812793B | 微型数字电子计算机 | 联想 | M8000 | 2007-12-01 | 1 | 7250 | 7250 | 彭臻 | 技术队仓库（247）
7138 | 十六队 | 0812863B | 微型数字电子计算机 | 联想 | M8000 | 2007-12-01 | 1 | 7250 | 7250 | 彭臻 | 技术队仓库（247）
7139 | 十六队 | 0812873B | 微型数字电子计算机 | 联想 | M8000 | 2007-12-01 | 1 | 7250 | 7250 | 彭臻 | 技术队仓库（247）
7140 | 十六队 | 0812983B | 微型数字电子计算机 | 联想 | M8000 | 2007-12-01 | 1 | 7250 | 7250 | 彭臻 | 技术队仓库（247）
7141 | 十六队 | 0812993B | 微型数字电子计算机 | 联想 | M8000 | 2007-12-01 | 1 | 7250 | 7250 | 彭臻 | 技术队仓库（247）
7142 | 十六队 | 0813013B | 微型数字电子计算机 | 联想 | M8000 | 2007-12-01 | 1 | 7250 | 7250 | 彭臻 | 技术队仓库（247）
7143 | 十六队 | 0813023B | 微型数字电子计算机 | 联想 | M8000 | 2007-12-01 | 1 | 7250 | 7250 | 彭臻 | 技术队仓库（247）
7144 | 十六队 | 0813033B | 微型数字电子计算机 | 联想 | M8000 | 2007-12-01 | 1 | 7250 | 7250 | 彭臻 | 技术队仓库（247）
7145 | 十六队 | 0813043B | 微型数字电子计算机 | 联想 | M8000 | 2007-12-01 | 1 | 7250 | 7250 | 彭臻 | 技术队仓库（247）
7146 | 十六队 | 0813053B | 微型数字电子计算机 | 联想 | M8000 | 2007-12-01 | 1 | 7250 | 7250 | 彭臻 | 技术队仓库（247）
7147 | 十六队 | 0813063B | 微型数字电子计算机 | 联想 | M8000 | 2007-12-01 | 1 | 7250 | 7250 | 彭臻 | 技术队仓库（247）
7148 | 十六队 | 0813073B | 微型数字电子计算机 | 联想 | M8000 | 2007-12-01 | 1 | 7250 | 7250 | 彭臻 | 技术队仓库（247）
7149 | 十六队 | 0813083B | 微型数字电子计算机 | 联想 | M8000 | 2007-12-01 | 1 | 7250 | 7250 | 彭臻 | 技术队仓库（247）
7150 | 十六队 | 0813093B | 微型数字电子计算机 | 联想 | M8000 | 2007-12-01 | 1 | 7250 | 7250 | 彭臻 | 325仓库
7151 | 十六队 | 0813103B | 微型数字电子计算机 | 联想 | M8000 | 2007-12-01 | 1 | 7250 | 7250 | 彭臻 | 技术队仓库（247）
7152 | 十六队 | 0813113B | 微型数字电子计算机 | 联想 | M8000 | 2007-12-01 | 1 | 7250 | 7250 | 彭臻 | 技术队仓库（247）
7153 | 十六队 | 0813123B | 微型数字电子计算机 | 联想 | M8000 | 2007-12-01 | 1 | 7250 | 7250 | 彭臻 | 技术队仓库（247）
7154 | 十六队 | 0813133B | 微型数字电子计算机 | 联想 | M8000 | 2007-12-01 | 1 | 7250 | 7250 | 彭臻 | 技术队仓库（247）
7155 | 十六队 | 0813143B | 微型数字电子计算机 | 联想 | M8000 | 2007-12-01 | 1 | 7250 | 7250 | 彭臻 | 技术队仓库（247）
7156 | 十六队 | 0813153B | 微型数字电子计算机 | 联想 | M8000 | 2007-12-01 | 1 | 7250 | 7250 | 彭臻 | 技术队仓库（247）
7157 | 十六队 | 0813173B | 微型数字电子计算机 | 联想 | M8000 | 2007-12-01 | 1 | 7250 | 7250 | 彭臻 | 技术队仓库（247）
7158 | 十六队 | 0813183B | 微型数字电子计算机 | 联想 | M8000 | 2007-12-01 | 1 | 7250 | 7250 | 彭臻 | 技术队仓库（247）
7159 | 十六队 | 0813193B | 微型数字电子计算机 | 联想 | M8000 | 2007-12-01 | 1 | 7250 | 7250 | 彭臻 | 技术队仓库（247）
7160 | 十六队 | 0813213B | 微型数字电子计算机 | 联想 | M8000 | 2007-12-01 | 1 | 7250 | 7250 | 彭臻 | 技术队仓库（247）
7161 | 十六队 | 0813223B | 微型数字电子计算机 | 联想 | M8000 | 2007-12-01 | 1 | 7250 | 7250 | 彭臻 | 技术队仓库（247）
7162 | 十六队 | 0813233B | 微型数字电子计算机 | 联想 | M8000 | 2007-12-01 | 1 | 7250 | 7250 | 彭臻 | 技术队仓库（247）
7163 | 十六队 | 0813243B | 微型数字电子计算机 | 联想 | M8000 | 2007-12-01 | 1 | 7250 | 7250 | 彭臻 | 技术队仓库（247）
7164 | 十六队 | 0813253B | 微型数字电子计算机 | 联想 | M8000 | 2007-12-01 | 1 | 7250 | 7250 | 彭臻 | 技术队仓库（247）
7165 | 十六队 | 0813263B | 微型数字电子计算机 | 联想 | M8000 | 2007-12-01 | 1 | 7250 | 7250 | 彭臻 | 技术队仓库（247）
7166 | 十六队 | 0813273B | 微型数字电子计算机 | 联想 | M8000 | 2007-12-01 | 1 | 7250 | 7250 | 彭臻 | 技术队仓库（247）
7167 | 十六队 | 0813283B | 微型数字电子计算机 | 联想 | M8000 | 2007-12-01 | 1 | 7250 | 7250 | 彭臻 | 技术队仓库（247）
7168 | 十六队 | 0813293B | 微型数字电子计算机 | 联想 | M8000 | 2007-12-01 | 1 | 7250 | 7250 | 彭臻 | 技术队仓库（247）
7169 | 十六队 | 0813303B | 微型数字电子计算机 | 联想 | M8000 | 2007-12-01 | 1 | 7250 | 7250 | 彭臻 | 技术队仓库（247）
7170 | 十六队 | 0813313B | 微型数字电子计算机 | 联想 | M8000 | 2007-12-01 | 1 | 7250 | 7250 | 彭臻 | 技术队仓库（247）
7171 | 十六队 | 0813323B | 微型数字电子计算机 | 联想 | M8000 | 2007-12-01 | 1 | 7250 | 7250 | 彭臻 | 技术队仓库（247）
7172 | 十六队 | 0813333B | 微型数字电子计算机 | 联想 | M8000 | 2007-12-01 | 1 | 7250 | 7250 | 彭臻 | 技术队仓库（247）
7173 | 十六队 | 0813343B | 微型数字电子计算机 | 联想 | M8000 | 2007-12-01 | 1 | 7250 | 7250 | 彭臻 | 技术队仓库（247）
7174 | 十六队 | 0813353B | 微型数字电子计算机 | 联想 | M8000 | 2007-12-01 | 1 | 7250 | 7250 | 彭臻 | 技术队仓库（247）
7175 | 十六队 | 0813363B | 微型数字电子计算机 | 联想 | M8000 | 2007-12-01 | 1 | 7250 | 7250 | 彭臻 | 技术队仓库（247）
7176 | 十六队 | 0813373B | 微型数字电子计算机 | 联想 | M8000 | 2007-12-01 | 1 | 7250 | 7250 | 彭臻 | 技术队仓库（247）
7177 | 十六队 | 0813383B | 微型数字电子计算机 | 联想 | M8000 | 2007-12-01 | 1 | 7250 | 7250 | 彭臻 | 技术队仓库（247）
7178 | 十六队 | 0813393B | 微型数字电子计算机 | 联想 | M8000 | 2007-12-01 | 1 | 7250 | 7250 | 彭臻 | 技术队仓库（247）
7179 | 十六队 | 0813403B | 微型数字电子计算机 | 联想 | M8000 | 2007-12-01 | 1 | 7250 | 7250 | 彭臻 | 技术队仓库（247）
7180 | 十六队 | 0813423B | 微型数字电子计算机 | 联想 | M8000 | 2007-12-01 | 1 | 7250 | 7250 | 彭臻 | 技术队仓库（247）
7181 | 十六队 | 0813433B | 微型数字电子计算机 | 联想 | M8000 | 2007-12-01 | 1 | 7250 | 7250 | 彭臻 | 技术队仓库（247）
7182 | 十六队 | 0813443B | 微型数字电子计算机 | 联想 | M8000 | 2007-12-01 | 1 | 7250 | 7250 | 彭臻 | 技术队仓库（247）
7183 | 十六队 | 0813453B | 微型数字电子计算机 | 联想 | M8000 | 2007-12-01 | 1 | 7250 | 7250 | 彭臻 | 技术队仓库（247）
7184 | 十六队 | 0813463B | 微型数字电子计算机 | 联想 | M8000 | 2007-12-01 | 1 | 7250 | 7250 | 彭臻 | 技术队仓库（247）
7185 | 十六队 | 0813483B | 微型数字电子计算机 | 联想 | M8000 | 2007-12-01 | 1 | 7250 | 7250 | 彭臻 | 技术队仓库（247）
7186 | 十六队 | 0813493B | 微型数字电子计算机 | 联想 | M8000 | 2007-12-01 | 1 | 7250 | 7250 | 彭臻 | 技术队仓库（247）
7187 | 十六队 | 0813503B | 微型数字电子计算机 | 联想 | M8000 | 2007-12-01 | 1 | 7250 | 7250 | 彭臻 | 技术队仓库（247）
7188 | 十六队 | 0813513B | 微型数字电子计算机 | 联想 | M8000 | 2007-12-01 | 1 | 7250 | 7250 | 彭臻 | 技术队仓库（247）
7189 | 十六队 | 0813523B | 微型数字电子计算机 | 联想 | M8000 | 2007-12-01 | 1 | 7250 | 7250 | 彭臻 | 技术队仓库（247）
7190 | 十六队 | 0813533B | 微型数字电子计算机 | 联想 | M8000 | 2007-12-01 | 1 | 7250 | 7250 | 彭臻 | 技术队仓库（247）
7191 | 十六队 | 0813543B | 微型数字电子计算机 | 联想 | M8000 | 2007-12-01 | 1 | 7250 | 7250 | 彭臻 | 技术队仓库（247）
7192 | 十六队 | 0813553B | 微型数字电子计算机 | 联想 | M8000 | 2007-12-01 | 1 | 7250 | 7250 | 彭臻 | 技术队仓库（247）
7193 | 十六队 | 0813563B | 微型数字电子计算机 | 联想 | M8000 | 2007-12-01 | 1 | 7250 | 7250 | 彭臻 | 技术队仓库（247）
7194 | 十六队 | 0813573B | 微型数字电子计算机 | 联想 | M8000 | 2007-12-01 | 1 | 7250 | 7250 | 彭臻 | 技术队仓库（247）
7195 | 十六队 | 0813583B | 微型数字电子计算机 | 联想 | M8000 | 2007-12-01 | 1 | 7250 | 7250 | 彭臻 | 技术队仓库（247）
7196 | 十六队 | 0813593B | 微型数字电子计算机 | 联想 | M8000 | 2007-12-01 | 1 | 7250 | 7250 | 彭臻 | 技术队仓库（247）
7197 | 十六队 | 0813603B | 微型数字电子计算机 | 联想 | M8000 | 2007-12-01 | 1 | 7250 | 7250 | 彭臻 | 技术队仓库（247）
7198 | 十六队 | 0813613B | 微型数字电子计算机 | 联想 | M8000 | 2007-12-01 | 1 | 7250 | 7250 | 彭臻 | 技术队仓库（247）
7199 | 十六队 | 0813633B | 微型数字电子计算机 | 联想 | M8000 | 2007-12-01 | 1 | 7250 | 7250 | 彭臻 | 技术队仓库（247）
7200 | 十六队 | 0813643B | 微型数字电子计算机 | 联想 | M8000 | 2007-12-01 | 1 | 7250 | 7250 | 彭臻 | 技术队仓库（247）
7201 | 十六队 | 0813653B | 微型数字电子计算机 | 联想 | M8000 | 2007-12-01 | 1 | 7250 | 7250 | 彭臻 | 技术队仓库（247）
7202 | 十六队 | 0813663B | 微型数字电子计算机 | 联想 | M8000 | 2007-12-01 | 1 | 7250 | 7250 | 彭臻 | 技术队仓库（247）
7203 | 十六队 | 0813673B | 微型数字电子计算机 | 联想 | M8000 | 2007-12-01 | 1 | 7250 | 7250 | 彭臻 | 技术队仓库（247）
7204 | 十六队 | 0813683B | 微型数字电子计算机 | 联想 | M8000 | 2007-12-01 | 1 | 7250 | 7250 | 彭臻 | 技术队仓库（247）
7205 | 十六队 | 0813693B | 微型数字电子计算机 | 联想 | M8000 | 2007-12-01 | 1 | 7250 | 7250 | 彭臻 | 技术队仓库（247）
7206 | 十六队 | 0813703B | 微型数字电子计算机 | 联想 | M8000 | 2007-12-01 | 1 | 7250 | 7250 | 彭臻 | 技术队仓库（247）
7207 | 十六队 | 0813713B | 微型数字电子计算机 | 联想 | M8000 | 2007-12-01 | 1 | 7250 | 7250 | 彭臻 | 技术队仓库（247）
7208 | 十六队 | 0813723B | 微型数字电子计算机 | 联想 | 开天M8200 | 2007-12-01 | 1 | 7250 | 7250 | 彭臻 | 311仓库
7209 | 十六队 | 0816233B | 微型数字电子计算机 | 联想 | 启天 M4300 | 2007-05-01 | 1 | 5049 | 5049 | 彭臻 | 技术队仓库（247）
7210 | 十六队 | 10220110001419173 | 卫星通信系统-UPS电源 | 霆锋电子 | * | 2011-09-01 | 1 | 9800 | 9800 | 彭臻 | 技术队仓库（247）
7211 | 十六队 | 10220110001419173 | 卫星通信系统-UPS电源 | 霆锋电子 | * | 2011-09-01 | 1 | 9800 | 9800 | 彭臻 | 技术队仓库（247）
7212 | 十六队 | 无号码 | 稳压电源 | * | DV-12 | 2007-12-01 | 1 | 450 | 450 | 彭臻 | 311仓库
7213 | 十六队 | 无号码 | 稳压电源 | * | DV-12 | 2007-12-01 | 1 | 450 | 450 | 彭臻 | 311仓库
7214 | 十六队 | 无号码 | 稳压电源 | * | DV-12 | 2007-12-01 | 1 | 450 | 450 | 彭臻 | 311仓库
7216 | 十六队 | 无号码 | 稳压电源 | * | DV-12 | 2007-12-01 | 1 | 450 | 450 | 彭臻 | T2出境指挥台（小）
7217 | 十六队 | 无号码 | 稳压电源 | * | DV-12 | 2007-12-01 | 1 | 450 | 450 | 彭臻 | T2入境指挥台（小）
7218 | 十六队 | 0833833B | 无线话筒 | * | * | 2008-12-01 | 1 | 3300 | 3300 | 彭臻 | 技术队仓库（247）
7219 | 十六队 | 0833843B | 无线话筒 | * | * | 2008-12-01 | 1 | 3300 | 3300 | 彭臻 | 技术队仓库（247）
7220 | 十六队 | 2009003320145 | 无限蓝牙耳机 | 摩托罗拉 | GP328 | 2009-09-01 | 1 | 550 | 550 | 彭臻 | 技术队仓库（247）
7221 | 十六队 | 2009003320148 | 无限蓝牙耳机 | 摩托罗拉 | GP328 | 2009-09-01 | 1 | 550 | 550 | 彭臻 | 技术队仓库（247）
7222 | 十六队 | 2009003320149 | 无限蓝牙耳机 | 摩托罗拉 | GP328 | 2009-09-01 | 1 | 550 | 550 | 彭臻 | 技术队仓库（247）
7223 | 十六队 | 0703883B | 西门子电话机C360套装 | 西门子电话机C360套装 | 西门子电话C360套装 | 2007-08-01 | 1 | 751.06 | 751.06 | 彭臻 | 技术队仓库（247）
7224 | 十六队 | 0713413B | 西门子中继板 | 西门子 | * | 2007-11-01 | 1 | 17800 | 17800 | 彭臻 | 技术队仓库（247）
7225 | 十六队 | 0811443B | 吸盘天线 | 泰微 | 中吸盘 | 2007-12-01 | 1 | 140 | 140 | 彭臻 | 技术队仓库（247）
7226 | 十六队 | 0811513B | 吸盘天线 | 泰微 | 中吸盘 | 2007-12-01 | 1 | 140 | 140 | 彭臻 | 技术队仓库（247）
7227 | 十六队 | 0811523B | 吸盘天线 | 泰微 | 中吸盘 | 2007-12-01 | 1 | 140 | 140 | 彭臻 | 技术队仓库（247）
7228 | 十六队 | 0811553B | 吸盘天线 | 泰微 | 中吸盘 | 2007-12-01 | 1 | 140 | 140 | 彭臻 | 技术队仓库（247）
7229 | 十六队 | 0811563B | 吸盘天线 | 泰微 | 中吸盘 | 2007-12-01 | 1 | 140 | 140 | 彭臻 | 技术队仓库（247）
7230 | 十六队 | 0811583B | 吸盘天线 | 泰微 | 中吸盘 | 2007-12-01 | 1 | 140 | 140 | 彭臻 | 技术队仓库（247）
7231 | 十六队 | 0712723B | 袖珍微型数字电子计算机 | IBM | T60P-2007KT1 | 2007-06-01 | 1 | 32650 | 32650 | 彭臻 | 技术队仓库（247）
7232 | 十六队 | 0712733B | 袖珍微型数字电子计算机 | IBM | T60P-2007KT1 | 2007-06-01 | 1 | 32650 | 32650 | 彭臻 | 技术队仓库（247）
7233 | 十六队 | 0712743B | 袖珍微型数字电子计算机 | IBM | T60P-2007KT1 | 2007-06-01 | 1 | 32650 | 32650 | 彭臻 | 技术队仓库（247）
7234 | 十六队 | 0813743B | 袖珍微型数字电子计算机 | 联想 | 朝阳K42A-9 | 2007-12-01 | 1 | 15150 | 15150 | 彭臻 | 技术队仓库（247）
7235 | 十六队 | 0813813B | 袖珍微型数字电子计算机 | 联想 | 朝阳K42A-9 | 2007-12-01 | 1 | 15150 | 15150 | 彭臻 | 技术队仓库（247）
7236 | 十六队 | 0814013B | 袖珍微型数字电子计算机 | 联想 | 朝阳K42A-9 | 2007-12-01 | 1 | 15150 | 15150 | 彭臻 | 技术队仓库（247）
7237 | 十六队 | 2012003332739 | 液晶显示器（DELL 19） | DELL | 19寸硬盘录像机 | 2012-02-01 | 1 | 1900 | 1900 | 彭臻 | 技术队仓库（247）
7238 | 十六队 | 2012003357293 | 液晶显示器（DELL 19） | DELL | 19寸硬盘录像机 | 2012-04-25 | 1 | 1900 | 1900 | 彭臻 | 技术队仓库（247）
7239 | 十六队 | 0804723B | 以太网电接口业务板 | H3C | LSBM1GT24B1 | 2007-12-01 | 1 | 72800 | 72800 | 彭臻 | 技术队仓库（247）
7240 | 十六队 | 0804733B | 以太网电接口业务板 | H3C | LSBM1GT24B1 | 2007-12-01 | 1 | 72800 | 72800 | 彭臻 | 技术队仓库（247）
7241 | 十六队 | 0804743B | 以太网电接口业务板 | H3C | LSBM1GT24B1 | 2007-12-01 | 1 | 72800 | 72800 | 彭臻 | 技术队仓库（247）
7242 | 十六队 | 0804783B | 以太网光接口业务板 | H3C | LSBM1GP24B1 | 2007-12-01 | 1 | 76300 | 76300 | 彭臻 | 技术队仓库（247）
7243 | 十六队 | 0804793B | 以太网光接口业务板 | H3C | LSBM1GP24B1 | 2007-12-01 | 1 | 76300 | 76300 | 彭臻 | 技术队仓库（247）
7244 | 十六队 | 0804803B | 以太网光接口业务板 | H3C | LSBM1GP24B1 | 2007-12-01 | 1 | 76300 | 76300 | 彭臻 | 技术队仓库（247）
7245 | 十六队 | 0712763B | 中高端网络交换机 | 华为三康 | LS-7506R-AC-XG | 2007-08-01 | 1 | 53056 | 53056 | 彭臻 | 技术队仓库（247）
7246 | 十六队 | 0600803B | 转换器 | KVM4口切换器 | KVM4口切换器 | 2006-03-01 | 1 | 1500 | 1500 | 彭臻 | 技术队仓库（247）
7247 | 十六队 | 20110002690777 | 电子护照阅读机 | 3M | CA000003181 | 2011-04-01 | 1 | 29000 | 29000 | 彭臻 | 技术队仓库（247）PV30
7248 | 十六队 | 20110002690778 | 电子护照阅读机 | 3M | CA000003181 | 2011-04-01 | 1 | 29000 | 29000 | 彭臻 | 技术队仓库（247）PV30
7249 | 十六队 | 0816453B | 机读证件阅读器 | 3M | CA000003181 | 2008-03-01 | 1 | 29660 | 29660 | 彭臻 | 技术队仓库（247）PV30
7250 | 十六队 | 0816463B | 机读证件阅读器 | 3M | CA000003181 | 2008-03-01 | 1 | 29660 | 29660 | 彭臻 | 技术队仓库（247）PV30
7251 | 十六队 | 0816473B | 机读证件阅读器 | 3M | CA000003181 | 2008-03-01 | 1 | 29660 | 29660 | 彭臻 | 技术队仓库（247）PV30
7252 | 十六队 | 0816483B | 机读证件阅读器 | 3M | CA000003181 | 2008-03-01 | 1 | 29660 | 29660 | 彭臻 | 技术队仓库（247）PV30
7253 | 十六队 | 0816493B | 机读证件阅读器 | 3M | CA000003181 | 2008-03-01 | 1 | 29660 | 29660 | 彭臻 | 技术队仓库（247）PV30
7254 | 十六队 | 0816503B | 机读证件阅读器 | 3M | CA000003181 | 2008-03-01 | 1 | 29660 | 29660 | 彭臻 | 技术队仓库（247）PV30
7255 | 十六队 | 0816523B | 机读证件阅读器 | 3M | CA000003181 | 2008-03-01 | 1 | 29660 | 29660 | 彭臻 | 技术队仓库（247）PV30
7256 | 十六队 | 0816533B | 机读证件阅读器 | 3M | CA000003181 | 2008-03-01 | 1 | 29660 | 29660 | 彭臻 | 技术队仓库（247）PV30
7257 | 十六队 | 0816553B | 机读证件阅读器 | 3M | CA000003181 | 2008-03-01 | 1 | 29660 | 29660 | 彭臻 | 技术队仓库（247）PV30
7258 | 十六队 | 0816563B | 机读证件阅读器 | 3M | CA000003181 | 2008-03-01 | 1 | 29660 | 29660 | 彭臻 | 技术队仓库（247）PV30
7259 | 十六队 | 0816593B | 机读证件阅读器 | 3M | CA000003181 | 2008-03-01 | 1 | 29660 | 29660 | 彭臻 | 技术队仓库（247）PV30
7260 | 十六队 | 0825933B | 全页式护照阅读机 | 3M | CA00003181 | 2008-05-01 | 1 | 29000 | 29000 | 彭臻 | 技术队仓库（247）PV30
7261 | 十六队 | 0825953B | 全页式护照阅读机 | 3M | CA00003181 | 2008-05-01 | 1 | 29000 | 29000 | 彭臻 | 技术队仓库（247）PV30
7262 | 十六队 | 0826283B | 全页式护照阅读机 | 3M | CA00003181 | 2008-05-01 | 1 | 29000 | 29000 | 彭臻 | 技术队仓库（247）PV30
7263 | 十六队 | 0826653B | 全页式护照阅读机 | 3M | CA00003181 | 2008-05-01 | 1 | 29000 | 29000 | 彭臻 | 技术队仓库（247）PV30
7264 | 十六队 | 0826723B | 全页式护照阅读机 | 3M | CA00003181 | 2008-05-01 | 1 | 29000 | 29000 | 彭臻 | 技术队仓库（247）PV30
7265 | 十六队 | 0826743B | 全页式护照阅读机 | 3M | CA00003181 | 2008-05-01 | 1 | 29000 | 29000 | 彭臻 | 技术队仓库（247）PV30
7266 | 十六队 | 0826753B | 全页式护照阅读机 | 3M | CA00003181 | 2008-05-01 | 1 | 29000 | 29000 | 彭臻 | 技术队仓库（247）PV30
7267 | 十六队 | 0826783B | 全页式护照阅读机 | 3M | CA00003181 | 2008-05-01 | 1 | 29000 | 29000 | 彭臻 | 技术队仓库（247）PV30
7268 | 十六队 | 0826793B | 全页式护照阅读机 | 3M | CA00003181 | 2008-05-01 | 1 | 29000 | 29000 | 彭臻 | 技术队仓库（247）PV30
7269 | 十六队 | 0827033B | 全页式护照阅读机 | 3M | CA00003181 | 2008-05-01 | 1 | 29000 | 29000 | 彭臻 | 技术队仓库（247）PV30
7270 | 十六队 | 0833343B | 全页式护照阅读机 | 3M | CA00003181 | 2008-05-01 | 1 | 29000 | 29000 | 彭臻 | 技术队仓库（247）PV30
7271 | 十六队 | 0833353B | 全页式护照阅读机 | 3M | CA00003181 | 2008-05-01 | 1 | 29000 | 29000 | 彭臻 | 技术队仓库（247）PV30
7272 | 十六队 | 0833363B | 全页式护照阅读机 | 3M | CA00003181 | 2008-05-01 | 1 | 29000 | 29000 | 彭臻 | 技术队仓库（247）PV30
7273 | 十六队 | 0833373B | 全页式护照阅读机 | 3M | CA00003181 | 2008-05-01 | 1 | 29000 | 29000 | 彭臻 | 技术队仓库（247）PV30
7274 | 十六队 | 0833393B | 全页式护照阅读机 | 3M | CA00003181 | 2008-05-01 | 1 | 29000 | 29000 | 彭臻 | 技术队仓库（247）PV30
7275 | 十六队 | 0833403B | 全页式护照阅读机 | 3M | CA00003181 | 2008-05-01 | 1 | 29000 | 29000 | 彭臻 | 311仓库
7276 | 十六队 | 0833413B | 全页式护照阅读机 | 3M | CA00003181 | 2008-05-01 | 1 | 29000 | 29000 | 彭臻 | 311仓库
7277 | 十六队 | 0833423B | 全页式护照阅读机 | 3M | CA00003181 | 2008-05-01 | 1 | 29000 | 29000 | 彭臻 | 311仓库
7278 | 十六队 | 2008003326255 | 全页式护照阅读机 | 3M | CA00003181 | 2008-05-01 | 1 | 29000 | 29000 | 彭臻 | 311仓库
7279 | 十六队 | 2008003326256 | 全页式护照阅读机 | 3M | CA00003181 | 2008-05-01 | 1 | 29000 | 29000 | 彭臻 | 311仓库
7280 | 十六队 | 2008003327281 | 全页式护照阅读机 | 3M | CA00003181 | 2008-05-01 | 1 | 29000 | 29000 | 彭臻 | 311仓库
7281 | 十六队 | 2008003327400 | 全页式护照阅读机 | 3M | CA00003181 | 2008-05-01 | 1 | 29000 | 29000 | 彭臻 | 311仓库
7282 | 十六队 | 2008003327943 | 全页式护照阅读机 | 3M | CA00003181 | 2008-05-01 | 1 | 29000 | 29000 | 彭臻 | 311仓库
7283 | 十六队 | 2008003332614 | 全页式护照阅读机 | 3M | CA00003181 | 2008-05-01 | 1 | 29000 | 29000 | 彭臻 | 311仓库
7284 | 十六队 | 2005003401227 | 广播电视设备-大屏幕管理软件 | 广州威创 | VWAS 3.1 | 2005-10-01 | 1 | 67450 | 67450 | 彭臻 | 技术队仓库（247）服务器内
7285 | 十六队 | 2005003401243 | 广播电视设备-室内LED显示屏控制系统 | 上海尖创 | Control Unit | 2005-10-01 | 1 | 7800 | 7800 | 彭臻 | 技术队仓库（247）服务器内
7286 | 十六队 | 0931873B | 14斗二门柜 | * | 100*45*200 | 2009-10-01 | 1 | 1259 | 1259 | 彭臻 | 技术队仓库（311）
7287 | 十六队 | 0931883B | 14斗二门柜 | * | 100*45*200 | 2009-10-01 | 1 | 1259 | 1259 | 彭臻 | 技术队仓库（311）
7288 | 十六队 | 0931893B | 14斗二门柜 | * | 100*45*200 | 2009-10-01 | 1 | 1259 | 1259 | 彭臻 | 技术队仓库（311）
7289 | 十六队 | 0931903B | 14斗二门柜 | * | 100*45*200 | 2009-10-01 | 1 | 1259 | 1259 | 彭臻 | 技术队仓库（311）
7290 | 十六队 | 0931913B | 14斗二门柜 | * | 100*45*200 | 2009-10-01 | 1 | 1259 | 1259 | 彭臻 | 技术队仓库（311）
7291 | 十六队 | 0931923B | 14斗二门柜 | * | 100*45*200 | 2009-10-01 | 1 | 1259 | 1259 | 彭臻 | 技术队仓库（311）
7292 | 十六队 | 20140002715921 | 350M光远端机 | 威升 | WS-350DG | 2014-08-20 | 1 | 62500 | 62500 | 彭臻 | 技术队仓库（311）
7293 | 十六队 | 2015003878623 | 350兆对讲机 | 摩托罗拉 | XIRP | 2015-08-26 | 1 | 3333 | 3333 | 彭臻 | 技术队仓库（311）
7294 | 十六队 | 2015003878624 | 350兆对讲机 | 摩托罗拉 | XIRP | 2015-08-26 | 1 | 3333 | 3333 | 彭臻 | 技术队仓库（311）
7295 | 十六队 | 2015003878625 | 350兆对讲机 | 摩托罗拉 | XIRP | 2015-08-26 | 1 | 3333 | 3333 | 彭臻 | 技术队仓库（311）
7296 | 十六队 | 2015003878671 | 350兆对讲机 | 摩托罗拉 | XIRP | 2015-08-26 | 1 | 3333 | 3333 | 彭臻 | 技术队仓库（311）
7297 | 十六队 | 0833823B | 6通道话筒混音器 | * | * | 2008-12-01 | 1 | 5800 | 5800 | 彭臻 | 技术队仓库（311）
7298 | 十六队 | 0713513B | BROTHER 激光传真机 | BROTHER | FAX-2820 | 2007-12-01 | 1 | 2300 | 2300 | 彭臻 | 技术队仓库（311）
7299 | 十六队 | 2011003351542 | H3C单模模块 | 华三 H3C | SFP-GE-LX-SM1310-A | 2011-06-01 | 1 | 2970 | 2970 | 彭臻 | 技术队仓库（311）
7300 | 十六队 | 2011003351545 | H3C单模模块 | 华三 H3C | SFP-GE-LX-SM1310-A | 2011-06-01 | 1 | 2970 | 2970 | 彭臻 | 技术队仓库（311）
7301 | 十六队 | 20130002078359 | IBM服务器 | IBM | X3850X5 | 2013-06-24 | 1 | 149300 | 149300 | 彭臻 | T1机房
7302 | 十六队 | 20130002296696 | JVC摄像机 | JVC | JY-HM85 | 2013-10-16 | 1 | 9500 | 9500 | 彭臻 | 技术队仓库（311）
7303 | 十六队 | 0713633B | SONY-UX60录音笔 | SONY | UX60 | 2007-12-01 | 1 | 1080 | 1080 | 彭臻 | 技术队仓库（311）
7304 | 十六队 | 0713643B | SONY-UX60录音笔 | SONY | UX60 | 2007-12-01 | 1 | 1080 | 1080 | 彭臻 | 技术队仓库（311）
7305 | 十六队 | 0715043B | SONY笔记本电脑 | SONY | CR23 | 2007-12-01 | 1 | 9628 | 9628 | 彭臻 | 技术队仓库（311）对
7306 | 十六队 | 0715073B | SONY笔记本电脑 | SONY | CR23 | 2007-12-01 | 1 | 9628 | 9628 | 彭臻 | 技术队仓库（311）对
7307 | 十六队 | 2008003313647 | 办公桌 | * | 1200*650*750 | 2008-06-01 | 1 | 1850 | 1850 | 彭臻 | 技术队仓库（311）
7308 | 十六队 | 2011003328233 | 笔记本(联想 昭阳K27) | 联想（LENOVO) | 昭阳 K27 | 2011-11-01 | 1 | 6200 | 6200 | 彭臻 | 技术队仓库（311）对
7309 | 十六队 | 2011003351299 | 笔记本(联想 昭阳K27) | 联想（LENOVO) | 昭阳 K27 | 2011-11-01 | 1 | 6200 | 6200 | 彭臻 | 310办公室内间
7310 | 十六队 | 2011003351806 | 笔记本(联想 昭阳K27) | 联想（LENOVO) | 昭阳 K27 | 2011-11-01 | 1 | 6200 | 6200 | 彭臻 | 技术队仓库（311）对
7311 | 十六队 | 2011003351807 | 笔记本(联想 昭阳K27) | 联想（LENOVO) | 昭阳 K27 | 2011-11-01 | 1 | 6200 | 6200 | 彭臻 | 技术队仓库（311）对
7312 | 十六队 | 2011003351808 | 笔记本(联想 昭阳K27) | 联想（LENOVO) | 昭阳 K27 | 2011-11-01 | 1 | 6200 | 6200 | 彭臻 | 311仓库
7313 | 十六队 | 2011003351811 | 笔记本(联想 昭阳K27) | 联想（LENOVO) | 昭阳 K27 | 2011-11-01 | 1 | 6200 | 6200 | 彭臻 | 技术队仓库（311）对
7314 | 十六队 | 2011003351812 | 笔记本(联想 昭阳K27) | 联想（LENOVO) | 昭阳 K27 | 2011-11-01 | 1 | 6200 | 6200 | 彭臻 | 技术队仓库（311）对
7315 | 十六队 | 2011003351813 | 笔记本(联想 昭阳K27) | 联想（LENOVO) | 昭阳 K27 | 2011-11-01 | 1 | 6200 | 6200 | 彭臻 | 311仓库
7316 | 十六队 | 2011003341516 | 笔记本(联想 昭阳K47) | 联想（LENOVO) | 昭阳 K47A | 2011-11-01 | 1 | 8500 | 8500 | 彭臻 | 技术队仓库（311）对
7317 | 十六队 | 0807113B | 笔记本电脑 | 联想 | T61-8889CG1 | 2008-01-01 | 1 | 35800 | 35800 | 彭臻 | 技术队仓库（311）对
7318 | 十六队 | 2008003350180 | 笔记本电脑 | 联想 | T400-26767B86 | 2008-11-01 | 1 | 14560 | 14560 | 彭臻 | 技术队仓库（311）对
7319 | 十六队 | 2009003321323 | 笔记本电脑 | 联想 | 昭阳K33 | 2009-06-01 | 1 | 9580 | 9580 | 彭臻 | 技术队仓库（311）对
7320 | 十六队 | 2009003321324 | 笔记本电脑 | 联想 | 昭阳K33 | 2009-06-01 | 1 | 9580 | 9580 | 彭臻 | 技术队仓库（311）对
7321 | 十六队 | 20130002082519 | 笔记本电脑 | 联想THINKPAD | THINKPAD L430 | 2013-06-27 | 1 | 5500 | 5500 | 彭臻 | 310办公室内间
7322 | 十六队 | 20130002082527 | 笔记本电脑 | 联想THINKPAD | THINKPAD L430 | 2013-06-27 | 1 | 5500 | 5500 | 彭臻 | 310办公室
7323 | 十六队 | 20130002082530 | 笔记本电脑 | 联想THINKPAD | THINKPAD L430 | 2013-06-27 | 1 | 5500 | 5500 | 彭臻 | 310办公室内间
7324 | 十六队 | 2010003323573 | 便携式计算机 | 联想 | X200（7458） | 2010-08-01 | 1 | 11105 | 11105 | 彭臻 | 技术队仓库（311）对
7325 | 十六队 | 20120002078052 | 便携式计算机 | 联想 | E49A | 2012-11-01 | 1 | 6500 | 6500 | 胡秋实 | 技术队仓库（311）
7326 | 十六队 | 20120002078074 | 便携式计算机 | 联想 | E49A | 2012-11-01 | 1 | 6500 | 6500 | 胡秋实 | 技术队仓库（311）
7327 | 十六队 | 2014003649927 | 便携式计算机 | 清华同方 | 超锐Z40 | 2014-12-12 | 1 | 3800 | 3800 | 彭臻 | 技术队仓库（311）
|  | 无标签 | 便携式计算机 | 清华同方 | T46 | [5 empty] | 技术队仓库（311）
7328 | 十六队 | 2016006149949 | 便携式计算机 | 清华同方 | 超锐T45-GC-19001 | 2016-07-15 | 1 | 4920 | 4920 | 彭臻 | 310办公室胡秋实
7329 | 十六队 | 2016006149950 | 便携式计算机 | 清华同方 | 超锐T45-GC-19001 | 2016-07-15 | 1 | 4920 | 4920 | 彭臻 | 总站吕宜江
7330 | 十六队 | 2016006149954 | 便携式计算机 | 清华同方 | 超锐T45-GC-19001 | 2016-07-15 | 1 | 4920 | 4920 | 彭臻 | T2机房周鑫荣
7331 | 十六队 | 无标签 | 便携式计算机 | 清华同方 | 超锐T45-GC-19001 | 2016-07-15 | 1 | 4920 | 4920 | 杨华 | 310办公室杨华
7332 | 十六队 | 2016006149956 | 便携式计算机 | 清华同方 | 超锐T45-GC-19001 | 2016-07-15 | 1 | 4920 | 4920 | 田亚 | 310办公室田亚
7333 | 十六队 | 2016006149957 | 便携式计算机 | 清华同方 | 超锐T45-GC-19001 | 2016-07-15 | 1 | 4920 | 4920 | 明广龙 | 310办公室明广龙
7334 | 十六队 | 2016006149959 | 便携式计算机 | 清华同方 | 超锐T45-GC-19001 | 2016-07-15 | 1 | 4920 | 4920 | 潘晓 | 310办公室公用
7335 | 十六队 | 2016006522052 | 便携式计算机 | 华硕 | P453UJ61084DS2 | 2016-04-06 | 1 | 3750 | 3750 | 唐杰 | 310办公室唐杰
7336 | 十六队 | 无标签 | 便携式计算机 | 华硕 | P453UJ61084DS2 | 2016-04-06 | 1 | 3750 | 3750 | 陈炜卿 | T1陈炜卿
7337 | 十六队 | 2010003323993 | 便携式计算机（联想K46A） | 联想 | K46A | 2010-12-01 | 1 | 11000 | 11000 | 彭臻 | 311仓库
7338 | 十六队 | 2010003323994 | 便携式计算机（联想K46A） | 联想 | K46A | 2010-12-01 | 1 | 11000 | 11000 | 彭臻 | 技术队仓库（311）对
7339 | 十六队 | 2010003323995 | 便携式计算机（联想K46A） | 联想 | K46A | 2010-12-01 | 1 | 11000 | 11000 | 彭臻 | 技术队仓库（311）对
7340 | 十六队 | 2010003323996 | 便携式计算机（联想K46A） | 联想 | K46A | 2010-12-01 | 1 | 11000 | 11000 | 彭臻 | 技术队仓库（311）对
7341 | 十六队 | 2010003328312 | 便携式计算机（联想K46A） | 联想 | K46A | 2010-12-01 | 1 | 11000 | 11000 | 彭臻 | 技术队仓库（311）对
7342 | 十六队 | 2010003328317 | 便携式计算机（联想K46A） | 联想 | K46A | 2010-12-01 | 1 | 11000 | 11000 | 彭臻 | 技术队仓库（311）对
7343 | 十六队 | 2010003328318 | 便携式计算机（联想K46A） | 联想 | K46A | 2010-12-01 | 1 | 11000 | 11000 | 彭臻 | 技术队仓库（311）
7344 | 十六队 | 2010003328319 | 便携式计算机（联想K46A） | 联想 | K46A | 2010-12-01 | 1 | 11000 | 11000 | 彭臻 | 技术队仓库（311）对
7345 | 十六队 | 2010003328320 | 便携式计算机（联想K46A） | 联想 | K46A | 2010-12-01 | 1 | 11000 | 11000 | 彭臻 | 技术队仓库（311）对
7346 | 十六队 | 2010003328321 | 便携式计算机（联想K46A） | 联想 | K46A | 2010-12-01 | 1 | 11000 | 11000 | 彭臻 | 技术队仓库（311）对
7347 | 十六队 | 2010003328322 | 便携式计算机（联想K46A） | 联想 | K46A | 2010-12-01 | 1 | 11000 | 11000 | 彭臻 | 技术队仓库（311）对
7348 | 十六队 | 2010003328323 | 便携式计算机（联想K46A） | 联想 | K46A | 2010-12-01 | 1 | 11000 | 11000 | 彭臻 | 技术队仓库（311）对
7349 | 十六队 | 2010003328324 | 便携式计算机（联想K46A） | 联想 | K46A | 2010-12-01 | 1 | 11000 | 11000 | 彭臻 | 技术队仓库（311）对
7350 | 十六队 | 2010003328325 | 便携式计算机（联想K46A） | 联想 | K46A | 2010-12-01 | 1 | 11000 | 11000 | 彭臻 | 技术队仓库（311）对
7351 | 十六队 | 0819233B | 标签打印机 | 贝迪 | TLS2200 | 2008-04-01 | 1 | 9000 | 9000 | 彭臻 | 技术队仓库（311）
7352 | 十六队 | 2015003715108 | 不间断电源 | 山特 | STK-C2KS | 2015-06-15 | 1 | 2068 | 2068 | 彭臻 | 技术队仓库（311）
7353 | 十六队 | 2015003715109 | 不间断电源 | 山特 | STK-C2KS | 2015-06-15 | 1 | 2068 | 2068 | 彭臻 | 技术队仓库（311）
7354 | 十六队 | 2016006302888 | 车台 | 优能 | NDM-878 | 2016-09-07 | 1 | 4590 | 4590 | 彭臻 | T2协勤队备勤室
7355 | 十六队 | 0300053B | 橱柜类 | * | 保险箱 | 2003-02-01 | 1 | 600 | 600 | 彭臻 | 技术队仓库（311）
7356 | 十六队 | 20130002300748 | 触摸查询一体机 | 敏捷 | MG511-19 | 2013-07-11 | 1 | 8000 | 8000 | 胡秋实 | 技术队仓库（311）
7357 | 十六队 | 20130002300749 | 触摸查询一体机 | 敏捷 | MG511-19 | 2013-07-11 | 1 | 8000 | 8000 | 胡秋实 | 技术队仓库（311）
7358 | 十六队 | 2009003323551 | 传真机 | HP | OJ-4308 | 2009-06-01 | 1 | 875 | 875 | 彭臻 | 技术队仓库（311）
7359 | 十六队 | 2015003734885 | 打印机 | OKI | A3激光彩色双面 | 2015-08-03 | 1 | 9950 | 9950 | 彭臻 | 技术队仓库（311）
7360 | 十六队 | 2017006601133 | 打印机 | 奔图 | P3405DN | 2017-06-06 | 1 | 1004.4 | 1004.4 | 彭臻 | 507财务室
7361 | 十六队 | 2017006601134 | 打印机 | 奔图 | P3405DN | 2017-06-06 | 1 | 1004.4 | 1004.4 | 彭臻 | 机要科520
7362 | 十六队 | 2017006601136 | 打印机 | 奔图 | P3405DN | 2017-06-06 | 1 | 1004.4 | 1004.4 | 彭臻 | 512（A）办公室
7363 | 十六队 | 2016003940266 | 单警执法视音频记录仪 | 警翼 | DSJ-K9 | 2016-08-05 | 1 | 1940 | 1940 | 彭臻 | 技术队仓库（311）
7364 | 十六队 | 2016003940272 | 单警执法视音频记录仪 | 警翼 | DSJ-K9 | 2016-08-05 | 1 | 1940 | 1940 | 彭臻 | 技术队仓库（311）
7365 | 十六队 | 2016003940280 | 单警执法视音频记录仪 | 警翼 | DSJ-K9 | 2016-08-05 | 1 | 1940 | 1940 | 彭臻 | 技术队仓库（311）
7366 | 十六队 | 2016003940309 | 单警执法视音频记录仪 | 警翼 | DSJ-K9 | 2016-08-05 | 1 | 1940 | 1940 | 彭臻 | 技术队仓库（311）
7367 | 十六队 | 2016003940315 | 单警执法视音频记录仪 | 警翼 | DSJ-K9 | 2016-08-05 | 1 | 1940 | 1940 | 彭臻 | 技术队仓库（311）
7368 | 十六队 | 2016003940319 | 单警执法视音频记录仪 | 警翼 | DSJ-K9 | 2016-08-05 | 1 | 1940 | 1940 | 彭臻 | 技术队仓库（311）
7369 | 十六队 | 2016003940331 | 单警执法视音频记录仪 | 警翼 | DSJ-K9 | 2016-08-05 | 1 | 1940 | 1940 | 彭臻 | 技术队仓库（311）
7370 | 十六队 | 2016003940336 | 单警执法视音频记录仪 | 警翼 | DSJ-K9 | 2016-08-05 | 1 | 1940 | 1940 | 彭臻 | 技术队仓库（311）
7371 | 十六队 | 2016003940337 | 单警执法视音频记录仪 | 警翼 | DSJ-K9 | 2016-08-05 | 1 | 1940 | 1940 | 彭臻 | 技术队仓库（311）
7372 | 十六队 | 2016003940344 | 单警执法视音频记录仪 | 警翼 | DSJ-K9 | 2016-08-05 | 1 | 1940 | 1940 | 彭臻 | 技术队仓库（311）
7373 | 十六队 | 2016003940354 | 单警执法视音频记录仪 | 警翼 | DSJ-K9 | 2016-08-05 | 1 | 1940 | 1940 | 彭臻 | 技术队仓库（311）
7374 | 十六队 | 2016003940356 | 单警执法视音频记录仪 | 警翼 | DSJ-K9 | 2016-08-05 | 1 | 1940 | 1940 | 彭臻 | 技术队仓库（311）
7375 | 十六队 | 2016003940359 | 单警执法视音频记录仪 | 警翼 | DSJ-K9 | 2016-08-05 | 1 | 1940 | 1940 | 彭臻 | 技术队仓库（311）
7376 | 十六队 | 2016003940362 | 单警执法视音频记录仪 | 警翼 | DSJ-K9 | 2016-08-05 | 1 | 1940 | 1940 | 彭臻 | 技术队仓库（311）
7377 | 十六队 | 2016003940368 | 单警执法视音频记录仪 | 警翼 | DSJ-K9 | 2016-08-05 | 1 | 1940 | 1940 | 彭臻 | 技术队仓库（311）
7378 | 十六队 | 2016003940385 | 单警执法视音频记录仪 | 警翼 | DSJ-K9 | 2016-08-05 | 1 | 1940 | 1940 | 彭臻 | 技术队仓库（311）
7379 | 十六队 | 2016003940387 | 单警执法视音频记录仪 | 警翼 | DSJ-K9 | 2016-08-05 | 1 | 1940 | 1940 | 彭臻 | 技术队仓库（311）
7380 | 十六队 | 2016003940389 | 单警执法视音频记录仪 | 警翼 | DSJ-K9 | 2016-08-05 | 1 | 1940 | 1940 | 彭臻 | 技术队仓库（311）
7381 | 十六队 | 2016003940401 | 单警执法视音频记录仪 | 警翼 | DSJ-K9 | 2016-08-05 | 1 | 1940 | 1940 | 彭臻 | 技术队仓库（311）
7382 | 十六队 | 2016003940405 | 单警执法视音频记录仪 | 警翼 | DSJ-K9 | 2016-08-05 | 1 | 1940 | 1940 | 彭臻 | 技术队仓库（311）
7383 | 十六队 | 2016003940407 | 单警执法视音频记录仪 | 警翼 | DSJ-K9 | 2016-08-05 | 1 | 1940 | 1940 | 彭臻 | 技术队仓库（311）
7384 | 十六队 | 2016003940408 | 单警执法视音频记录仪 | 警翼 | DSJ-K9 | 2016-08-05 | 1 | 1940 | 1940 | 彭臻 | 技术队仓库（311）
7385 | 十六队 | 2016003940414 | 单警执法视音频记录仪 | 警翼 | DSJ-K9 | 2016-08-05 | 1 | 1940 | 1940 | 彭臻 | 技术队仓库（311）
7386 | 十六队 | 2016003940417 | 单警执法视音频记录仪 | 警翼 | DSJ-K9 | 2016-08-05 | 1 | 1940 | 1940 | 彭臻 | 技术队仓库（311）
7387 | 十六队 | 2016003940418 | 单警执法视音频记录仪 | 警翼 | DSJ-K9 | 2016-08-05 | 1 | 1940 | 1940 | 彭臻 | 技术队仓库（311）
7388 | 十六队 | 2016003940423 | 单警执法视音频记录仪 | 警翼 | DSJ-K9 | 2016-08-05 | 1 | 1940 | 1940 | 彭臻 | 技术队仓库（311）
7389 | 十六队 | 2016003940433 | 单警执法视音频记录仪 | 警翼 | DSJ-K9 | 2016-08-05 | 1 | 1940 | 1940 | 彭臻 | 技术队仓库（311）
7390 | 十六队 | 2016003940439 | 单警执法视音频记录仪 | 警翼 | DSJ-K9 | 2016-08-05 | 1 | 1940 | 1940 | 彭臻 | 技术队仓库（311）
7391 | 十六队 | 2016003940449 | 单警执法视音频记录仪 | 警翼 | DSJ-K9 | 2016-08-05 | 1 | 1940 | 1940 | 彭臻 | 技术队仓库（311）
7392 | 十六队 | 2016003940454 | 单警执法视音频记录仪 | 警翼 | DSJ-K9 | 2016-08-05 | 1 | 1940 | 1940 | 彭臻 | 技术队仓库（311）
7393 | 十六队 | 2016003940461 | 单警执法视音频记录仪 | 警翼 | DSJ-K9 | 2016-08-05 | 1 | 1940 | 1940 | 彭臻 | 技术队仓库（311）
7394 | 十六队 | 2016003940463 | 单警执法视音频记录仪 | 警翼 | DSJ-K9 | 2016-08-05 | 1 | 1940 | 1940 | 彭臻 | 技术队仓库（311）
7395 | 十六队 | 2016003940469 | 单警执法视音频记录仪 | 警翼 | DSJ-K9 | 2016-08-05 | 1 | 1940 | 1940 | 彭臻 | 技术队仓库（311）
7396 | 十六队 | 2016003940480 | 单警执法视音频记录仪 | 警翼 | DSJ-K9 | 2016-08-05 | 1 | 1940 | 1940 | 彭臻 | 技术队仓库（311）
7397 | 十六队 | 2016003940485 | 单警执法视音频记录仪 | 警翼 | DSJ-K9 | 2016-08-05 | 1 | 1940 | 1940 | 彭臻 | 技术队仓库（311）
7398 | 十六队 | 2016003940491 | 单警执法视音频记录仪 | 警翼 | DSJ-K9 | 2016-08-05 | 1 | 1940 | 1940 | 彭臻 | 技术队仓库（311）
7399 | 十六队 | 2016003940493 | 单警执法视音频记录仪 | 警翼 | DSJ-K9 | 2016-08-05 | 1 | 1940 | 1940 | 彭臻 | 技术队仓库（311）
7400 | 十六队 | 2016003940500 | 单警执法视音频记录仪 | 警翼 | DSJ-K9 | 2016-08-05 | 1 | 1940 | 1940 | 彭臻 | 技术队仓库（311）
7401 | 十六队 | 2016003940502 | 单警执法视音频记录仪 | 警翼 | DSJ-K9 | 2016-08-05 | 1 | 1940 | 1940 | 彭臻 | 技术队仓库（311）
7402 | 十六队 | 2016003940507 | 单警执法视音频记录仪 | 警翼 | DSJ-K9 | 2016-08-05 | 1 | 1940 | 1940 | 彭臻 | 技术队仓库（311）
7403 | 十六队 | 20130002304434 | 单模模块 | 华三 | SEP-GE-LX-SM1310-A | 2013-10-30 | 1 | 2900 | 2900 | 彭臻 | 技术队仓库（311）
7404 | 十六队 | 20130002304435 | 单模模块 | 华三 | SEP-GE-LX-SM1310-A | 2013-10-30 | 1 | 2900 | 2900 | 彭臻 | 技术队仓库（311）
7405 | 十六队 | 2015003880152 | 单载频便携自组网基站 | 维德 | AK838 | 2015-12-16 | 1 | 164500 | 164500 | 彭臻 | 技术队仓库（311）
7406 | 十六队 | 2015003879490 | 单载频集群一体机基站 | 维德 | PDT系列 | 2015-10-15 | 1 | 58180 | 58180 | 彭臻 | 技术队仓库（311）
7407 | 十六队 | 2015003879494 | 单载频集群一体机基站 | 维德 | PDT系列 | 2015-10-14 | 1 | 58200 | 58200 | 彭臻 | 技术队仓库（311）
7408 | 十六队 | 2009003333576 | 低端防病毒网关 | 瑞星 | RSW-3200 | 2009-05-01 | 1 | 86400 | 86400 | 彭臻 | T2机房
7409 | 十六队 | 20130002305414 | 低端交换机 | 华为 | S2700-26TP-EI-AC | 2013-07-31 | 1 | 3690 | 3690 | 彭臻 | 247仓库
7410 | 十六队 | 0703203B | 低端网络交换机 | 思科 | WS-C2960-24TC-L | 2007-05-01 | 1 | 12700 | 12700 | 彭臻 | 247仓库
7411 | 十六队 | 0712833B | 低端网络交换机 | 华为三康 | LS-5100-48P-SI-H3 | 2007-08-01 | 1 | 17120 | 17120 | 彭臻 | 247仓库
7412 | 十六队 | 0712843B | 低端网络交换机 | 华为三康 | LS-5100-48P-SI-H3 | 2007-08-01 | 1 | 17120 | 17120 | 彭臻 | 247仓库
7413 | 十六队 | 2013003565653 | 低端网络交换机 | 华为三康 | LS-5100-48P-SI- | 2008-01-01 | 1 | 17120 | 17120 | 彭臻 | 办公楼三楼东弱电间
7414 | 十六队 | 0807653B | 低端网络交换机 | 华为三康 | LS-5100-24P-SI- | 2008-01-01 | 1 | 9600 | 9600 | 彭臻 | 247仓库
7415 | 十六队 | 0807683B | 低端网络交换机 | 华为三康 | LS-5100-24P-SI- | 2008-01-01 | 1 | 9600 | 9600 | 彭臻 | 247仓库
7416 | 十六队 | 无标签 | 低端网络交换机 | 华为三康 | LS-5100-24P-SI- | 2008-01-01 | 1 | 9600 | 9600 | 彭臻 | 办公楼一楼弱电间（东）
7417 | 十六队 | 0807733B | 低端网络交换机 | 华为三康 | LS-5100-24P-SI- | 2008-01-01 | 1 | 9600 | 9600 | 彭臻 | 247仓库
7418 | 十六队 | 无标签 | 低端网络交换机 | 华为三康 | LS-5100-24P-SI- | 2008-01-01 | 1 | 9600 | 9600 | 彭臻 | 523培训室
7420 | 十六队 | 0827113B | 低端网络交换机 | 华三 | RT-MSR2020-AC-B | 2008-08-01 | 1 | 5115 | 5115 | 彭臻 | 技术队仓库（311）
7421 | 十六队 | 0827173B | 低端网络交换机 | 华三 | LS-5100-48P-EI | 2008-08-01 | 1 | 20150 | 20150 | 彭臻 | 247仓库
7422 | 十六队 | 0827273B | 低端网络交换机 | 华三 | LS-5100-24P-EI | 2008-08-01 | 1 | 11160 | 11160 | 彭臻 | 247仓库
7424 | 十六队 | 2009003323922 | 低端网络交换机 | 华三 | LS-5100-24P-EI | 2009-07-01 | 1 | 10950 | 10950 | 彭臻 | 247仓库
7425 | 十六队 | 20130002092478 | 低端网络交换机 | 华三（H3C） | LS5120-52P-SI-H3 | 2013-06-18 | 1 | 9608 | 9608 | 彭臻 | T12F07弱电间
7426 | 十六队 | 20130002092479 | 低端网络交换机 | 华三（H3C） | LS5120-52P-SI-H3 | 2013-06-18 | 1 | 9608 | 9608 | 彭臻 | 老大楼五楼弱电间
7427 | 十六队 | 0802903B | 电话机 | 飞利浦 | TD-2801 | 2008-02-01 | 1 | 109.98 | 109.98 | 彭臻 | 技术队仓库（311）
7428 | 十六队 | 0802913B | 电话机 | 飞利浦 | TD-2801 | 2008-02-01 | 1 | 109.98 | 109.98 | 彭臻 | 技术队仓库（311）
7429 | 十六队 | 20110002690775 | 电子护照阅读机 | 3M | CA000003181 | 2011-04-01 | 1 | 29000 | 29000 | 胡秋实 | 技术队仓库（311）
7430 | 十六队 | 20110002690776 | 电子护照阅读机 | 3M | CA000003181 | 2011-04-01 | 1 | 29000 | 29000 | 彭臻 | 技术队仓库（311）
7431 | 十六队 | 2015006294244 | 对讲机车台 | 摩托罗拉 | XiPM8268 | 2015-08-31 | 1 | 4545 | 4545 | 彭臻 | 技术队仓库（311）
7432 | 十六队 | 2015006294247 | 对讲机车台 | 摩托罗拉 | XiPM8268 | 2015-08-31 | 1 | 4545 | 4545 | 彭臻 | 技术队仓库（311）
7433 | 十六队 | 2015006294248 | 对讲机车台 | 摩托罗拉 | XiPM8268 | 2015-08-31 | 1 | 4545 | 4545 | 彭臻 | 技术队仓库（311）
7434 | 十六队 | 2015006294249 | 对讲机车台 | 摩托罗拉 | XiPM8268 | 2015-08-31 | 1 | 4545 | 4545 | 彭臻 | 技术队仓库（311）
7435 | 十六队 | 2015006294283 | 对讲机车台 | 摩托罗拉 | XiPM8268 | 2015-08-31 | 1 | 4545 | 4545 | 彭臻 | 技术队仓库（311）
7436 | 十六队 | 2015006294284 | 对讲机车台 | 摩托罗拉 | XiPM8268 | 2015-08-31 | 1 | 4545 | 4545 | 彭臻 | 技术队仓库（311）
7437 | 十六队 | 2017006769284 | 对讲机电池 | 摩托罗拉 | PMNN4409 | 2017-06-20 | 1 | 650 | 650 | 彭臻 | 技术队仓库（311）
7438 | 十六队 | 2017006769285 | 对讲机电池 | 摩托罗拉 | PMNN4409 | 2017-06-20 | 1 | 650 | 650 | 彭臻 | 技术队仓库（311）
7439 | 十六队 | 2017006769290 | 对讲机电池 | 摩托罗拉 | PMNN4409 | 2017-06-20 | 1 | 650 | 650 | 彭臻 | 技术队仓库（311）
7440 | 十六队 | 2017006769292 | 对讲机电池 | 摩托罗拉 | PMNN4409 | 2017-06-20 | 1 | 650 | 650 | 彭臻 | 技术队仓库（311）
7441 | 十六队 | 2017006769293 | 对讲机电池 | 摩托罗拉 | PMNN4409 | 2017-06-20 | 1 | 650 | 650 | 彭臻 | 技术队仓库（311）
7442 | 十六队 | 2017006769380 | 对讲机电池 | 摩托罗拉 | PMNN4409 | 2017-06-20 | 1 | 650 | 650 | 彭臻 | 技术队仓库（311）
7443 | 十六队 | 2017006769381 | 对讲机电池 | 摩托罗拉 | PMNN4409 | 2017-06-20 | 1 | 650 | 650 | 彭臻 | 技术队仓库（311）
7444 | 十六队 | 2017006769384 | 对讲机电池 | 摩托罗拉 | PMNN4409 | 2017-06-20 | 1 | 650 | 650 | 彭臻 | 技术队仓库（311）
7445 | 十六队 | 2017006769388 | 对讲机电池 | 摩托罗拉 | PMNN4409 | 2017-06-20 | 1 | 650 | 650 | 彭臻 | 技术队仓库（311）
7446 | 十六队 | 2017006769390 | 对讲机电池 | 摩托罗拉 | PMNN4409 | 2017-06-20 | 1 | 650 | 650 | 彭臻 | 技术队仓库（311）
7447 | 十六队 | 2017006769396 | 对讲机电池 | 摩托罗拉 | PMNN4409 | 2017-06-20 | 1 | 650 | 650 | 彭臻 | 技术队仓库（311）
7448 | 十六队 | 2017006769397 | 对讲机电池 | 摩托罗拉 | PMNN4409 | 2017-06-20 | 1 | 650 | 650 | 彭臻 | 技术队仓库（311）
7449 | 十六队 | 2017006769402 | 对讲机电池 | 摩托罗拉 | PMNN4409 | 2017-06-20 | 1 | 650 | 650 | 彭臻 | 技术队仓库（311）
7450 | 十六队 | 2017006769411 | 对讲机电池 | 摩托罗拉 | PMNN4409 | 2017-06-20 | 1 | 650 | 650 | 彭臻 | 技术队仓库（311）
7451 | 十六队 | 2017006769413 | 对讲机电池 | 摩托罗拉 | PMNN4409 | 2017-06-20 | 1 | 650 | 650 | 彭臻 | 技术队仓库（311）
7452 | 十六队 | 2017006769414 | 对讲机电池 | 摩托罗拉 | PMNN4409 | 2017-06-20 | 1 | 650 | 650 | 彭臻 | 技术队仓库（311）
7453 | 十六队 | 2017006769415 | 对讲机电池 | 摩托罗拉 | PMNN4409 | 2017-06-20 | 1 | 650 | 650 | 彭臻 | 技术队仓库（311）
7454 | 十六队 | 2017006769416 | 对讲机电池 | 摩托罗拉 | PMNN4409 | 2017-06-20 | 1 | 650 | 650 | 彭臻 | 技术队仓库（311）
7455 | 十六队 | 2017006769419 | 对讲机电池 | 摩托罗拉 | PMNN4409 | 2017-06-20 | 1 | 650 | 650 | 彭臻 | 技术队仓库（311）
7456 | 十六队 | 2017006769422 | 对讲机电池 | 摩托罗拉 | PMNN4409 | 2017-06-20 | 1 | 650 | 650 | 彭臻 | 技术队仓库（311）
7457 | 十六队 | 2017006769424 | 对讲机电池 | 摩托罗拉 | PMNN4409 | 2017-06-20 | 1 | 650 | 650 | 彭臻 | 技术队仓库（311）
7458 | 十六队 | 2017006769427 | 对讲机电池 | 摩托罗拉 | PMNN4409 | 2017-06-20 | 1 | 650 | 650 | 彭臻 | 技术队仓库（311）
7459 | 十六队 | 2017006769428 | 对讲机电池 | 摩托罗拉 | PMNN4409 | 2017-06-20 | 1 | 650 | 650 | 彭臻 | 技术队仓库（311）
7460 | 十六队 | 2017006769430 | 对讲机电池 | 摩托罗拉 | PMNN4409 | 2017-06-20 | 1 | 650 | 650 | 彭臻 | 技术队仓库（311）
7461 | 十六队 | 2017006769432 | 对讲机电池 | 摩托罗拉 | PMNN4409 | 2017-06-20 | 1 | 650 | 650 | 彭臻 | 技术队仓库（311）
7462 | 十六队 | 2017006769434 | 对讲机电池 | 摩托罗拉 | PMNN4409 | 2017-06-20 | 1 | 650 | 650 | 彭臻 | 技术队仓库（311）
7463 | 十六队 | 2017006769435 | 对讲机电池 | 摩托罗拉 | PMNN4409 | 2017-06-20 | 1 | 650 | 650 | 彭臻 | 技术队仓库（311）
7464 | 十六队 | 2017006769438 | 对讲机电池 | 摩托罗拉 | PMNN4409 | 2017-06-20 | 1 | 650 | 650 | 彭臻 | 技术队仓库（311）
7465 | 十六队 | 2017006769439 | 对讲机电池 | 摩托罗拉 | PMNN4409 | 2017-06-20 | 1 | 650 | 650 | 彭臻 | 技术队仓库（311）
7466 | 十六队 | 2017006769440 | 对讲机电池 | 摩托罗拉 | PMNN4409 | 2017-06-20 | 1 | 650 | 650 | 彭臻 | 技术队仓库（311）
7467 | 十六队 | 2017006769442 | 对讲机电池 | 摩托罗拉 | PMNN4409 | 2017-06-20 | 1 | 650 | 650 | 彭臻 | 技术队仓库（311）
7468 | 十六队 | 2017006769443 | 对讲机电池 | 摩托罗拉 | PMNN4409 | 2017-06-20 | 1 | 650 | 650 | 彭臻 | 技术队仓库（311）
7469 | 十六队 | 2017006769444 | 对讲机电池 | 摩托罗拉 | PMNN4409 | 2017-06-20 | 1 | 650 | 650 | 彭臻 | 技术队仓库（311）
7470 | 十六队 | 2017006769445 | 对讲机电池 | 摩托罗拉 | PMNN4409 | 2017-06-20 | 1 | 650 | 650 | 彭臻 | 技术队仓库（311）
7471 | 十六队 | 2017006769446 | 对讲机电池 | 摩托罗拉 | PMNN4409 | 2017-06-20 | 1 | 650 | 650 | 彭臻 | 技术队仓库（311）
7472 | 十六队 | 2017006769447 | 对讲机电池 | 摩托罗拉 | PMNN4409 | 2017-06-20 | 1 | 650 | 650 | 彭臻 | 技术队仓库（311）
7473 | 十六队 | 2017006769448 | 对讲机电池 | 摩托罗拉 | PMNN4409 | 2017-06-20 | 1 | 650 | 650 | 彭臻 | 技术队仓库（311）
7474 | 十六队 | 2017006769450 | 对讲机电池 | 摩托罗拉 | PMNN4409 | 2017-06-20 | 1 | 650 | 650 | 彭臻 | 技术队仓库（311）
7475 | 十六队 | 2017006769457 | 对讲机电池 | 摩托罗拉 | PMNN4409 | 2017-06-20 | 1 | 650 | 650 | 彭臻 | 技术队仓库（311）
7476 | 十六队 | 2017006769458 | 对讲机电池 | 摩托罗拉 | PMNN4409 | 2017-06-20 | 1 | 650 | 650 | 彭臻 | 技术队仓库（311）
7477 | 十六队 | 2017006769459 | 对讲机电池 | 摩托罗拉 | PMNN4409 | 2017-06-20 | 1 | 650 | 650 | 彭臻 | 技术队仓库（311）
7478 | 十六队 | 2017006769462 | 对讲机电池 | 摩托罗拉 | PMNN4409 | 2017-06-20 | 1 | 650 | 650 | 彭臻 | 技术队仓库（311）
7479 | 十六队 | 2017006769467 | 对讲机电池 | 摩托罗拉 | PMNN4409 | 2017-06-20 | 1 | 650 | 650 | 彭臻 | 技术队仓库（311）
7480 | 十六队 | 2017006769468 | 对讲机电池 | 摩托罗拉 | PMNN4409 | 2017-06-20 | 1 | 650 | 650 | 彭臻 | 技术队仓库（311）
7481 | 十六队 | 2017006769469 | 对讲机电池 | 摩托罗拉 | PMNN4409 | 2017-06-20 | 1 | 650 | 650 | 彭臻 | 技术队仓库（311）
7482 | 十六队 | 2017006769474 | 对讲机电池 | 摩托罗拉 | PMNN4409 | 2017-06-20 | 1 | 650 | 650 | 彭臻 | 技术队仓库（311）
7483 | 十六队 | 2017006769475 | 对讲机电池 | 摩托罗拉 | PMNN4409 | 2017-06-20 | 1 | 650 | 650 | 彭臻 | 技术队仓库（311）
7484 | 十六队 | 2017006769477 | 对讲机电池 | 摩托罗拉 | PMNN4409 | 2017-06-20 | 1 | 650 | 650 | 彭臻 | 技术队仓库（311）
7485 | 十六队 | 2017006769478 | 对讲机电池 | 摩托罗拉 | PMNN4409 | 2017-06-20 | 1 | 650 | 650 | 彭臻 | 技术队仓库（311）
7486 | 十六队 | 2017006769479 | 对讲机电池 | 摩托罗拉 | PMNN4409 | 2017-06-20 | 1 | 650 | 650 | 彭臻 | 技术队仓库（311）
7487 | 十六队 | 0602913B | 多功能一体打印机 | 立盟 | 立盟一体机 | 2006-04-01 | 1 | 4000 | 4000 | 彭臻 | 技术队仓库（311）
7488 | 十六队 | 2011003324202 | 多功能一体机（Brother 7220) | BROTHER(兄弟） | BROTHER MFC-7220 | 2011-11-01 | 1 | 1788 | 1788 | 彭臻 | 技术队仓库（311）
7489 | 十六队 | 2011003347388 | 多功能一体机（Brother 7220) | BROTHER(兄弟） | BROTHER MFC-7220 | 2011-11-01 | 1 | 1788 | 1788 | 彭臻 | 技术队仓库（311）
7490 | 十六队 | 0827103B | 防火墙 | 华三 | SECPATHF100-E | 2008-08-01 | 1 | 36263 | 36263 | 彭臻 | 技术队仓库（311）
7492 | 十六队 | 2017006543656 | 服务器 | 联想lenovo | System x3650M5 | 2017-05-15 | 1 | 49297 | 49297 | 彭臻 | T1机房
7493 | 十六队 | 2017006543657 | 服务器 | 联想lenovo | System x3650M5 | 2017-05-15 | 1 | 49297 | 49297 | 彭臻 | T1机房
7494 | 十六队 | 2017006543658 | 服务器 | 联想lenovo | System x3650M5 | 2017-05-15 | 1 | 49297 | 49297 | 彭臻 | T2机房
7495 | 十六队 | 20140000003542702 | 富士施乐传真机 | 富士施乐 | M255 DF | 2014-09-22 | 1 | 1800 | 1800 | 彭臻 | 技术队仓库（311）
7496 | 十六队 | 20140000003542703 | 富士施乐传真机 | 富士施乐 | M255 DF | 2014-09-22 | 1 | 1800 | 1800 | 彭臻 | 技术队仓库（311）
7497 | 十六队 | 20140000003542704 | 富士施乐传真机 | 富士施乐 | M255 DF | 2014-09-22 | 1 | 1800 | 1800 | 彭臻 | 技术队仓库（311）
7498 | 十六队 | 20140000003542709 | 富士施乐传真机 | 富士施乐 | M255 DF | 2014-09-22 | 1 | 1800 | 1800 | 彭臻 | T2入境临时指挥部
7499 | 十六队 | 20140000003542710 | 富士施乐传真机 | 富士施乐 | M255 DF | 2014-09-22 | 1 | 1800 | 1800 | 彭臻 | 技术队仓库（311）
7500 | 十六队 | 20140000003542711 | 富士施乐传真机 | 富士施乐 | M255 DF | 2014-09-22 | 1 | 1800 | 1800 | 彭臻 | 技术队仓库（311）
7501 | 十六队 | 20140000003542713 | 富士施乐传真机 | 富士施乐 | M255 DF | 2014-09-22 | 1 | 1800 | 1800 | 彭臻 | 技术队仓库（311）
7502 | 十六队 | 0823593B | 功能模块－SFP千兆单模模块 | * | SFP-GE-LX-SM1310-A | 2008-07-01 | 1 | 3069 | 3069 | 彭臻 | 技术队仓库（311）
7503 | 十六队 | 2017006525503 | 固态硬盘 | 浦科特 | M7VC 512G SATA3 | 2017-03-12 | 1 | 1320 | 1320 | 彭臻 | 技术队仓库（311）
7504 | 十六队 | 2017006525504 | 固态硬盘 | 浦科特 | M7VC 512G SATA3 | 2017-03-12 | 1 | 1320 | 1320 | 彭臻 | 技术队仓库（311）
7505 | 十六队 | 2017006525505 | 固态硬盘 | 浦科特 | M7VC 512G SATA3 | 2017-03-12 | 1 | 1320 | 1320 | 彭臻 | 技术队仓库（311）
7506 | 十六队 | 2017006525506 | 固态硬盘 | 浦科特 | M7VC 512G SATA3 | 2017-03-12 | 1 | 1320 | 1320 | 彭臻 | 技术队仓库（311）
7507 | 十六队 | 2017006525508 | 固态硬盘 | 浦科特 | M7VC 512G SATA3 | 2017-03-12 | 1 | 1320 | 1320 | 彭臻 | 技术队仓库（311）
7508 | 十六队 | 2017006525509 | 固态硬盘 | 浦科特 | M7VC 512G SATA3 | 2017-03-12 | 1 | 1320 | 1320 | 彭臻 | 310办公室内间
7509 | 十六队 | 2015003731726 | 海能达对讲机 | 海能达 | X1P | 2015-07-03 | 1 | 4444 | 4444 | 彭臻 | 技术队仓库（311）
7510 | 十六队 | 2015003731727 | 海能达对讲机 | 海能达 | X1P | 2015-07-03 | 1 | 4444 | 4444 | 彭臻 | 技术队仓库（311）
7511 | 十六队 | 2015003731730 | 海能达对讲机 | 海能达 | X1P | 2015-07-03 | 1 | 4444 | 4444 | 彭臻 | 边检处副处长
7512 | 十六队 | 2015003731731 | 海能达对讲机 | 海能达 | X1P | 2015-07-03 | 1 | 4444 | 4444 | 彭臻 | 边检处副处长
7513 | 十六队 | 2015003731733 | 海能达对讲机 | 海能达 | X1P | 2015-07-03 | 1 | 4444 | 4444 | 彭臻 | 技术队仓库（311）
7514 | 十六队 | 2015003731737 | 海能达对讲机 | 海能达 | X1P | 2015-07-03 | 1 | 4444 | 4444 | 彭臻 | 边检处副处长
7515 | 十六队 | 20130002304466 | 宏基一体机 | 宏基 | 台式计算机（一体机配 | 2013-11-25 | 1 | 3050 | 3050 | 彭臻 | 技术队仓库（311）
7516 | 十六队 | 20130002304467 | 宏基一体机 | 宏基 | 台式计算机（一体机配 | 2013-11-25 | 1 | 3050 | 3050 | 彭臻 | 技术队仓库（311）
7517 | 十六队 | 20130002304472 | 宏基一体机 | 宏基 | 台式计算机（一体机配 | 2013-11-25 | 1 | 3050 | 3050 | 彭臻 | 技术队仓库（311）
7518 | 十六队 | 20130002304473 | 宏基一体机 | 宏基 | 台式计算机（一体机配 | 2013-11-25 | 1 | 3050 | 3050 | 彭臻 | 技术队仓库（311）
7519 | 十六队 | 20130002304475 | 宏基一体机 | 宏基 | 台式计算机（一体机配 | 2013-11-25 | 1 | 3050 | 3050 | 彭臻 | 技术队仓库（311）
7520 | 十六队 | 2016006219043 | 华为电源 | 华为 | RPS1800 | 2016-09-28 | 1 | 7920 | 7920 | 彭臻 | 技术队仓库（311）
7524 | 十六队 | 2016003931038 | 华为交换机 | 华为 | S5700-28P-LI-AC | 2016-07-06 | 1 | 2599 | 2599 | 彭臻 | T1弱电间M68S
7525 | 十六队 | 2016003931040 | 华为交换机 | 华为 | S5700-28P-LI-AC | 2016-07-06 | 1 | 2599 | 2599 | 彭臻 | T2弱电间B312
7526 | 十六队 | 2017006543302 | 华为交换机 | 华为 | S5700-52P-LI-AC | 2017-05-09 | 1 | 14104 | 14104 | 彭臻 | 6楼交班室大屏间
7527 | 十六队 | 2017006543303 | 华为交换机 | 华为 | S5700-52P-LI-AC | 2017-05-09 | 1 | 14104 | 14104 | 彭臻 | T1技术队机房（新）
7528 | 十六队 | 2017006543305 | 华为交换机 | 华为 | S5700-52P-LI-AC | 2017-05-09 | 1 | 14104 | 14104 | 彭臻 | T1技术队机房（新）
7529 | 十六队 | 2017006543310 | 华为交换机 | 华为 | S5700-52P-LI-AC | 2017-05-09 | 1 | 14104 | 14104 | 彭臻 | T1技术队机房（新）
7530 | 十六队 | 2017006543311 | 华为交换机 | 华为 | S5700-52P-LI-AC | 2017-05-09 | 1 | 14104 | 14104 | 彭臻 | 办公楼一楼弱电间（西）
7531 | 十六队 | 2017006543312 | 华为交换机 | 华为 | S5700-52P-LI-AC | 2017-05-09 | 1 | 14104 | 14104 | 彭臻 | S1-s112弱电间
7532 | 十六队 | 2017006543313 | 华为交换机 | 华为 | S5700-52P-LI-AC | 2017-05-09 | 1 | 14104 | 14104 | 彭臻 | S1-S110弱电间
7533 | 十六队 | 2017006543314 | 华为交换机 | 华为 | S5700-52P-LI-AC | 2017-05-09 | 1 | 14104 | 14104 | 彭臻 | 技术队仓库（311）
7535 | 十六队 | 2015003715142 | 会议话筒 | 舒尔 | MX418 | 2015-06-17 | 1 | 2800 | 2800 | 彭臻 | 311仓库
7536 | 十六队 | 2015003715143 | 会议话筒 | 舒尔 | MX418 | 2015-06-17 | 1 | 2800 | 2800 | 彭臻 | 311仓库
7537 | 十六队 | 2015003715149 | 会议话筒 | 舒尔 | MX418 | 2015-06-17 | 1 | 2800 | 2800 | 彭臻 | 311仓库
7538 | 十六队 | 2017006535317 | 惠普A4彩色激光多功能一体机 | 惠普HP | M176n | 2017-05-02 | 1 | 2597 | 2597 | 彭臻 | 技术队仓库（311）
7539 | 十六队 | 20110002662866 | 活体指纹采集仪 | 东方金指 | * | 2011-01-01 | 1 | 4500 | 4500 | 彭臻 | 技术队仓库（311）
7540 | 十六队 | 20130002690780 | 活体指纹采集仪 | 3M | CS500E | 2013-12-24 | 1 | 14780 | 14780 | 彭臻 | 技术队仓库（311）
7541 | 十六队 | 20130002690782 | 活体指纹采集仪 | 3M | CS500E | 2013-12-24 | 1 | 14780 | 14780 | 彭臻 | 技术队仓库（311）
7542 | 十六队 | 20130002071611 | 货柜架 | * | 1.08*0.6*2.0M | 2013-05-20 | 1 | 1160 | 1160 | 彭臻 | 技术队仓库（311）
7543 | 十六队 | 20130002071612 | 货柜架 | * | 1.08*0.6*2.0M | 2013-05-20 | 1 | 1160 | 1160 | 彭臻 | 技术队仓库（311）
7544 | 十六队 | 20130002071613 | 货柜架 | * | 1.08*0.6*2.0M | 2013-05-20 | 1 | 1160 | 1160 | 彭臻 | 技术队仓库（311）
7545 | 十六队 | 20130002071614 | 货柜架 | * | 1.08*0.6*2.0M | 2013-05-20 | 1 | 1160 | 1160 | 彭臻 | 技术队仓库（311）
7546 | 十六队 | 20130002071617 | 货柜架 | * | 1.08*0.6*2.0M | 2013-05-20 | 1 | 1160 | 1160 | 彭臻 | 技术队仓库（311）
7547 | 十六队 | 20130002071618 | 货柜架 | * | 1.08*0.6*2.0M | 2013-05-20 | 1 | 1160 | 1160 | 彭臻 | 技术队仓库（311）
7548 | 十六队 | 0931973B | 货架 | * | 100*80*200 | 2009-10-01 | 1 | 1159 | 1159 | 彭臻 | 技术队仓库（311）
7549 | 十六队 | 0931983B | 货架 | * | 100*80*200 | 2009-10-01 | 1 | 1159 | 1159 | 彭臻 | 技术队仓库（311）
7550 | 十六队 | 0931993B | 货架 | * | 100*80*200 | 2009-10-01 | 1 | 1159 | 1159 | 彭臻 | 技术队仓库（311）
7551 | 十六队 | 0932053B | 货架 | * | 107*80*200 | 2009-10-01 | 1 | 1159 | 1159 | 彭臻 | 技术队仓库（311）
7552 | 十六队 | 0932063B | 货架 | * | 107*80*200 | 2009-10-01 | 1 | 1159 | 1159 | 彭臻 | 技术队仓库（311）
7553 | 十六队 | 0932073B | 货架 | * | 107*80*200 | 2009-10-01 | 1 | 1159 | 1159 | 彭臻 | 技术队仓库（311）
7554 | 十六队 | 0932083B | 货架 | * | 107*80*200 | 2009-10-01 | 1 | 1159 | 1159 | 彭臻 | 技术队仓库（311）
7555 | 十六队 | 0932093B | 货架 | * | 107*80*200 | 2009-10-01 | 1 | 1159 | 1159 | 彭臻 | 技术队仓库（311）
7556 | 十六队 | 0932103B | 货架 | * | 107*80*200 | 2009-10-01 | 1 | 1159 | 1159 | 彭臻 | 技术队仓库（311）
7557 | 十六队 | 0932113B | 货架 | * | 107*80*200 | 2009-10-01 | 1 | 1159 | 1159 | 彭臻 | 技术队仓库（311）
7558 | 十六队 | 0932213B | 货架 | * | 108*60*200 | 2009-10-01 | 1 | 959 | 959 | 彭臻 | 技术队仓库（311）
7559 | 十六队 | 0932233B | 货架 | * | 108*60*200 | 2009-10-01 | 1 | 959 | 959 | 彭臻 | 技术队仓库（311）
7560 | 十六队 | 0932293B | 货架 | * | 108*60*200 | 2009-10-01 | 1 | 959 | 959 | 彭臻 | 技术队仓库（311）
7561 | 十六队 | 0932313B | 货架 | * | 108*60*200 | 2009-10-01 | 1 | 959 | 959 | 彭臻 | 技术队仓库（311）
7562 | 十六队 | 0932343B | 货架 | * | 108*60*200 | 2009-10-01 | 1 | 959 | 959 | 彭臻 | 技术队仓库（311）
7563 | 十六队 | 0932503B | 货架 | * | 108*60*200 | 2009-10-01 | 1 | 959 | 959 | 彭臻 | 技术队仓库（311）
7564 | 十六队 | 0932523B | 货架 | * | 108*60*200 | 2009-10-01 | 1 | 959 | 959 | 彭臻 | 技术队仓库（311）
7565 | 十六队 | 0932543B | 货架 | * | 108*60*200 | 2009-10-01 | 1 | 959 | 959 | 彭臻 | 技术队仓库（311）
7566 | 十六队 | 0932603B | 货架 | * | 108*60*200 | 2009-10-01 | 1 | 959 | 959 | 彭臻 | 技术队仓库（311）
7567 | 十六队 | 0932613B | 货架 | * | 108*60*200 | 2009-10-01 | 1 | 959 | 959 | 彭臻 | 技术队仓库（311）
7568 | 十六队 | 0932633B | 货架 | * | 108*60*200 | 2009-10-01 | 1 | 959 | 959 | 彭臻 | 技术队仓库（311）
7569 | 十六队 | 0932643B | 货架 | * | 108*60*200 | 2009-10-01 | 1 | 959 | 959 | 彭臻 | 技术队仓库（311）
7570 | 十六队 | 0932673B | 货架 | * | 108*60*200 | 2009-10-01 | 1 | 959 | 959 | 彭臻 | 技术队仓库（311）
7571 | 十六队 | 0932703B | 货架 | * | 108*60*200 | 2009-10-01 | 1 | 959 | 959 | 彭臻 | 技术队仓库（311）
7572 | 十六队 | 0816513B | 机读证件阅读器 | 3M | CA000003181 | 2008-03-01 | 1 | 29660 | 29660 | 彭臻 | 技术队仓库（311）
7573 | 十六队 | 20140002690731 | 机读证件阅读器 | 3M | AT9000MKII | 2014-06-16 | 1 | 22900 | 22900 | 彭臻 | 技术队仓库（311）
7574 | 十六队 | 20140002690737 | 机读证件阅读器 | 3M | AT9000MKII | 2014-06-16 | 1 | 22900 | 22900 | 彭臻 | 技术队仓库（311）
7575 | 十六队 | 20140002690738 | 机读证件阅读器 | 3M | AT9000MKII | 2014-06-16 | 1 | 22900 | 22900 | 彭臻 | 技术队仓库（311）
7576 | 十六队 | 20140002690765 | 机读证件阅读器 | 3M | AT9000MKII | 2014-06-16 | 1 | 22900 | 22900 | 胡秋实 | 技术队仓库（311）
7577 | 十六队 | 20140002690771 | 机读证件阅读器 | 3M | AT9000MKII | 2014-06-16 | 1 | 22900 | 22900 | 彭臻 | 技术队仓库（311）
7578 | 十六队 | 20140002690772 | 机读证件阅读器 | 3M | AT9000MKII | 2014-06-16 | 1 | 22900 | 22900 | 彭臻 | 技术队仓库（311）
7579 | 十六队 | 2015003906501 | 机读证件阅读器 | 3M | PV60 | 2015-11-10 | 1 | 20000 | 20000 | 彭臻 | 技术队仓库（311）
7580 | 十六队 | 2015003906504 | 机读证件阅读器 | 3M | PV60 | 2015-11-10 | 1 | 20000 | 20000 | 彭臻 | T1出境8号台
7581 | 十六队 | 2015003906505 | 机读证件阅读器 | 3M | PV60 | 2015-11-10 | 1 | 20000 | 20000 | 彭臻 | 技术队仓库（311）
7582 | 十六队 | 2018006959985 | 基地台 | 广州维德 | AK851 | 2018-10-10 | 1 | 93840 | 93840 | 彭臻 | 技术队仓库（311）
7583 | 十六队 | 2018006959986 | 基地台 | 广州维德 | AK851 | 2018-10-10 | 1 | 93840 | 93840 | 彭臻 | 技术队仓库（311）
7584 | 十六队 | 2018006959987 | 基地台 | 广州维德 | AK851 | 2018-10-10 | 1 | 93840 | 93840 | 彭臻 | 技术队仓库（311）
7585 | 十六队 | 2018006959988 | 基地台 | 广州维德 | AK851 | 2018-10-10 | 1 | 93840 | 93840 | 彭臻 | 技术队仓库（311）
7586 | 十六队 | 2018006959989 | 基地台 | 广州维德 | AK851 | 2018-10-10 | 1 | 93840 | 93840 | 彭臻 | 技术队仓库（311）
7587 | 十六队 | 2018006959990 | 基地台 | 广州维德 | AK851 | 2018-10-10 | 1 | 93840 | 93840 | 彭臻 | 技术队仓库（311）
7588 | 十六队 | 2018006959991 | 基地台 | 广州维德 | AK851 | 2018-10-10 | 1 | 93840 | 93840 | 彭臻 | 技术队仓库（311）
7589 | 十六队 | 2018006959992 | 基地台 | 广州维德 | AK851 | 2018-10-10 | 1 | 93840 | 93840 | 彭臻 | 技术队仓库（311）
7590 | 十六队 | 2018006959993 | 基地台 | 广州维德 | AK851 | 2018-10-10 | 1 | 93840 | 93840 | 彭臻 | 技术队仓库（311）
7591 | 十六队 | 2018006959994 | 基地台 | 广州维德 | AK851 | 2018-10-10 | 1 | 93840 | 93840 | 彭臻 | 技术队仓库（311）
7592 | 十六队 | 2018006960957 | 基地台 | 广州维德 | AK851 | 2018-10-10 | 1 | 93840 | 93840 | 彭臻 | 技术队仓库（311）
7593 | 十六队 | 2018006960958 | 基地台 | 广州维德 | AK851 | 2018-10-10 | 1 | 93840 | 93840 | 彭臻 | 技术队仓库（311）
7594 | 十六队 | 2008003320913 | 激光传真机 | BROTHER | FAX-2820 | 2008-02-01 | 1 | 1970 | 1970 | 彭臻 | 技术队仓库（311）
7595 | 十六队 | 2008003321393 | 激光传真机 | BROTHER | FAX-2820 | 2008-02-01 | 1 | 1970 | 1970 | 彭臻 | 技术队仓库（311）
7596 | 十六队 | 2008003321904 | 激光传真机 | BROTHER | FAX-2820 | 2008-02-01 | 1 | 1970 | 1970 | 彭臻 | 技术队仓库（311）
7597 | 十六队 | 20130002082569 | 激光传真机 | BROTHER(兄弟） | FAX-2990 | 2013-06-27 | 1 | 2200 | 2200 | 彭臻 | T1指挥中心
|  | 2017006535310 | 激光传真机 | BROTHER(兄弟） | FAX-2990 | [5 empty] | 311仓库（T1指挥中心拆除）
7598 | 十六队 | 20130002082573 | 激光传真机 | BROTHER(兄弟） | FAX-2990 | 2013-06-27 | 1 | 2200 | 2200 | 彭臻 | 技术队仓库（311）
7599 | 十六队 | 20130002082581 | 激光传真机 | BROTHER(兄弟） | FAX-2990 | 2013-06-27 | 1 | 2200 | 2200 | 彭臻 | T1指挥中心
7600 | 十六队 | 20130002082584 | 激光传真机 | BROTHER(兄弟） | FAX-2990 | 2013-06-27 | 1 | 2200 | 2200 | 彭臻 | 机要科520
|  | 20130002082570 | 激光传真机 | BROTHER(兄弟） | FAX-2990 | [5 empty] | 311仓库（机要拆除）
7601 | 十六队 | 20130002082585 | 激光传真机 | BROTHER(兄弟） | FAX-2990 | 2013-06-27 | 1 | 2200 | 2200 | 彭臻 | 技术队仓库（311）
7602 | 十六队 | 1204513B | 激光传真机（Brother 2920) | BROTHER（兄弟） | FAX-2920 | 2012-07-01 | 1 | 2288 | 2288 | 彭臻 | 技术队仓库（311）
7603 | 十六队 | 1204533B | 激光传真机（Brother 2920) | BROTHER（兄弟） | FAX-2920 | 2012-07-01 | 1 | 2288 | 2288 | 彭臻 | 技术队仓库（311）
7604 | 十六队 | 1204543B | 激光传真机（Brother 2920) | BROTHER（兄弟） | FAX-2920 | 2012-07-01 | 1 | 2288 | 2288 | 彭臻 | 技术队仓库（311）
7605 | 十六队 | 2008003356038 | 激光多功能一体打印机 | BROTHER | MFC-7420 | 2008-02-01 | 1 | 2500 | 2500 | 彭臻 | 技术队仓库（311）
7606 | 十六队 | 2008003330290 | 激光式打印机 | BROTHER | HL-5240 | 2008-02-01 | 1 | 2100 | 2100 | 彭臻 | 技术队仓库（311）
7607 | 十六队 | 2008003330294 | 激光式打印机 | BROTHER | HL-5240 | 2008-02-01 | 1 | 2100 | 2100 | 彭臻 | 技术队仓库（311）
7608 | 十六队 | 2008003330300 | 激光式打印机 | BROTHER | HL-5240 | 2008-02-01 | 1 | 2100 | 2100 | 彭臻 | 技术队仓库（311）
7609 | 十六队 | 2008003331740 | 激光式打印机 | BROTHER | HL-5240 | 2008-02-01 | 1 | 2100 | 2100 | 彭臻 | 技术队仓库（311）
7610 | 十六队 | 0819613B | 佳能打印机 | 佳能 | LBP5000 | 2008-06-01 | 1 | 2680 | 2680 | 彭臻 | 技术队仓库（311）
7611 | 十六队 | 1206173B | 佳能激光打印机5050n | 佳能 | 5050N | 2012-11-01 | 1 | 1880 | 1880 | 彭臻 | 技术队仓库（311）
7612 | 十六队 | 1206183B | 佳能激光打印机5050n | 佳能 | 5050N | 2012-11-01 | 1 | 1880 | 1880 | 彭臻 | 技术队仓库（311）
7613 | 十六队 | 0824063B | 交换机 | * | LS-5500-20TP-SI-H3 | 2008-08-01 | 1 | 17205 | 17205 | 彭臻 | 247仓库
7614 | 十六队 | 0824083B | 交换机 | * | SOHO-S1526-CN | 2008-08-01 | 1 | 1100 | 1100 | 彭臻 | 247仓库
7615 | 十六队 | 2008003326055 | 交换机 | 以太网交换机主机 | LS-5100-24P-SI-H3 | 2008-03-01 | 1 | 9600 | 9600 | 彭臻 | 247仓库
7616 | 十六队 | 2008003326056 | 交换机 | 以太网交换机主机 | LS-5100-24P-SI-H3 | 2008-03-01 | 1 | 9600 | 9600 | 彭臻 | 247仓库
7617 | 十六队 | 无标签 | 交换机 | 以太网交换机主机 | LS-5100-24P-SI-H3 | 2008-03-01 | 1 | 9600 | 9600 | 彭臻 | 办公楼二楼西弱电间
7618 | 十六队 | 2008003329100 | 交换机 | 以太网交换机主机 | LS-5100-24P-SI-H3 | 2008-03-01 | 1 | 9600 | 9600 | 彭臻 | 247仓库
7620 | 十六队 | 2014006309507 | 交换机 | 华为 | S5700-48TP-SI-AC | 2014-06-10 | 1 | 8290 | 8290 | 彭臻 | T2 D区贵宾室
7621 | 十六队 | 2014006309508 | 交换机 | 华为 | S5700-48TP-SI-AC | 2014-06-10 | 1 | 8290 | 8290 | 彭臻 | T2 H区贵宾室
7622 | 十六队 | 2014006309509 | 交换机 | 华为 | S5700-48TP-SI-AC | 2014-06-10 | 1 | 8290 | 8290 | 彭臻 | T2 H区贵宾室
7623 | 十六队 | 2014006309510 | 交换机 | 华为 | S5700-48TP-SI-AC | 2014-06-10 | 1 | 8290 | 8290 | 彭臻 | T2弱电间B415
7624 | 十六队 | 0804873B | 交流电源模块 | H3C | LSBM3POWERH | 2007-12-01 | 1 | 16800 | 16800 | 彭臻 | 技术队仓库（311）
7625 | 十六队 | 0804883B | 交流电源模块 | H3C | LSBM3POWERH | 2007-12-01 | 1 | 16800 | 16800 | 彭臻 | 技术队仓库（311）
7626 | 十六队 | 2014003899699 | 接入交换机 | 华为 | S5700-24TP-SI-AC | 2014-06-23 | 1 | 4890 | 4890 | 彭臻 | T2弱电间B315
7627 | 十六队 | 2014003899702 | 接入交换机 | 华为 | S5700-24TP-SI-AC | 2014-06-23 | 1 | 4890 | 4890 | 彭臻 | T2弱电间B415
7628 | 十六队 | 2016003955967 | 京瓷打印机 | 京瓷 | FS-C5150DN | 2016-06-24 | 1 | 2420 | 2420 | 彭臻 | 技术队仓库（311）
7629 | 十六队 | 2016005418173 | 京瓷打印机 | 京瓷 | FS-C5150DN | 2016-08-30 | 1 | 1890 | 1890 | 彭臻 | T2入境审查队
7630 | 十六队 | 2015003728515 | 警务专用手机 | 中兴 | ZD-P1-TJ3 | 2015-05-07 | 1 | 2950 | 2950 | 彭臻 | 311仓库
7631 | 十六队 | 2015003728516 | 警务专用手机 | 中兴 | ZD-P1-TJ3 | 2015-05-07 | 1 | 2950 | 2950 | 彭臻 | 311仓库
7632 | 十六队 | 2011003336909 | 净化器 | 亚都（YADU) | KJF2901 | 2011-05-01 | 1 | 3500 | 3500 | 彭臻 | 技术队仓库（311）
7633 | 十六队 | 1204653B | 联想电脑（M8300s) | 联想 | THINKCENTRE M8300S | 2012-07-01 | 1 | 7386 | 7386 | 彭臻 | 技术队仓库（311）
7634 | 十六队 | 0835103B | 联想开天电脑 | 联想 | M8200 | 2008-12-01 | 1 | 6250 | 6250 | 彭臻 | 325仓库
7635 | 十六队 | 0715153B | 联想移动硬盘 | 联想 | 160G | 2007-12-01 | 1 | 990 | 990 | 彭臻 | 技术队仓库（311）
7636 | 十六队 | 1105273B | 录音笔 | SONY | ICD-UX-3 | 2011-06-01 | 1 | 1230 | 1230 | 彭臻 | 技术队仓库（311）
7637 | 十六队 | 1105283B | 录音笔 | SONY | ICD-UX-3 | 2011-06-01 | 1 | 1230 | 1230 | 彭臻 | 技术队仓库（311）
7638 | 十六队 | 1105293B | 录音笔 | SONY | ICD-UX-3 | 2011-06-01 | 1 | 1230 | 1230 | 彭臻 | 技术队仓库（311）
7639 | 十六队 | 1204913B | 录音电话（纽曼） | 纽曼 | H2007TSD-908 | 2012-08-01 | 1 | 1980 | 1980 | 彭臻 | 技术队仓库（311）
7640 | 十六队 | 0814273B | 旅客满意度评价仪 | * | * | 2008-03-01 | 1 | 1140 | 1140 | 彭臻 | 技术队仓库（311）
7641 | 十六队 | 0814283B | 旅客满意度评价仪 | * | * | 2008-03-01 | 1 | 1140 | 1140 | 彭臻 | 技术队仓库（311）
7642 | 十六队 | 0814293B | 旅客满意度评价仪 | * | * | 2008-03-01 | 1 | 1140 | 1140 | 彭臻 | 技术队仓库（311）
7643 | 十六队 | 0814323B | 旅客满意度评价仪 | * | * | 2008-03-01 | 1 | 1140 | 1140 | 彭臻 | 技术队仓库（311）
7644 | 十六队 | 0814343B | 旅客满意度评价仪 | * | * | 2008-03-01 | 1 | 1140 | 1140 | 彭臻 | S1入境7号台
7645 | 十六队 | 0814463B | 旅客满意度评价仪 | * | * | 2008-03-01 | 1 | 1140 | 1140 | 彭臻 | S1出境1号台
7646 | 十六队 | 0814653B | 旅客满意度评价仪 | * | * | 2008-03-01 | 1 | 1140 | 1140 | 彭臻 | 技术队仓库（311）
7647 | 十六队 | 0814663B | 旅客满意度评价仪 | * | * | 2008-03-01 | 1 | 1140 | 1140 | 彭臻 | 技术队仓库（311）
7648 | 十六队 | 0814683B | 旅客满意度评价仪 | * | * | 2008-03-01 | 1 | 1140 | 1140 | 彭臻 | 技术队仓库（311）
7649 | 十六队 | 0815183B | 旅客满意度评价仪 | * | * | 2008-03-01 | 1 | 1140 | 1140 | 彭臻 | 技术队仓库（311）
7650 | 十六队 | 0815203B | 旅客满意度评价仪 | * | * | 2008-03-01 | 1 | 1140 | 1140 | 彭臻 | 技术队仓库（311）
7651 | 十六队 | 0815213B | 旅客满意度评价仪 | * | * | 2008-03-01 | 1 | 1140 | 1140 | 彭臻 | 技术队仓库（311）
7652 | 十六队 | 0815223B | 旅客满意度评价仪 | * | * | 2008-03-01 | 1 | 1140 | 1140 | 彭臻 | 技术队仓库（311）
7653 | 十六队 | 0815233B | 旅客满意度评价仪 | * | * | 2008-03-01 | 1 | 1140 | 1140 | 彭臻 | S1入境1号台
7654 | 十六队 | 0815353B | 旅客满意度评价仪 | * | * | 2008-03-01 | 1 | 1140 | 1140 | 彭臻 | 技术队仓库（311）
7655 | 十六队 | 0815553B | 旅客满意度评价仪 | * | * | 2008-03-01 | 1 | 1140 | 1140 | 彭臻 | 技术队仓库（311）
7656 | 十六队 | 0815563B | 旅客满意度评价仪 | * | * | 2008-03-01 | 1 | 1140 | 1140 | 彭臻 | 技术队仓库（311）
7657 | 十六队 | 0815573B | 旅客满意度评价仪 | * | * | 2008-03-01 | 1 | 1140 | 1140 | 彭臻 | 技术队仓库（311）
7658 | 十六队 | 0815613B | 旅客满意度评价仪 | * | * | 2008-03-01 | 1 | 1140 | 1140 | 彭臻 | 技术队仓库（311）
7659 | 十六队 | 0815703B | 旅客满意度评价仪 | * | * | 2008-03-01 | 1 | 1114 | 1114 | 彭臻 | 技术队仓库（311）
7660 | 十六队 | 0713813B | 旅客评价仪 | * | 边检专用 | 2007-11-01 | 1 | 1255 | 1255 | 彭臻 | S1入境8号台
7661 | 十六队 | 0713823B | 旅客评价仪 | * | 边检专用 | 2007-11-01 | 1 | 1255 | 1255 | 彭臻 | 技术队仓库（311）
7663 | 十六队 | 0713843B | 旅客评价仪 | * | 边检专用 | 2007-11-01 | 1 | 1255 | 1255 | 彭臻 | 技术队仓库（311）
7664 | 十六队 | 0713863B | 旅客评价仪 | * | 边检专用 | 2007-11-01 | 1 | 1255 | 1255 | 彭臻 | 技术队仓库（311）
7665 | 十六队 | 0713903B | 旅客评价仪 | * | 边检专用 | 2007-11-01 | 1 | 1255 | 1255 | 彭臻 | 技术队仓库（311）
7666 | 十六队 | 0713923B | 旅客评价仪 | * | 边检专用 | 2007-11-01 | 1 | 1255 | 1255 | 彭臻 | 技术队仓库（311）
7667 | 十六队 | 0713933B | 旅客评价仪 | * | 边检专用 | 2007-11-01 | 1 | 1255 | 1255 | 彭臻 | 技术队仓库（311）
7668 | 十六队 | 0713973B | 旅客评价仪 | * | 边检专用 | 2007-11-01 | 1 | 1255 | 1255 | 彭臻 | 技术队仓库（311）
7669 | 十六队 | 0713983B | 旅客评价仪 | * | 边检专用 | 2007-11-01 | 1 | 1255 | 1255 | 彭臻 | 技术队仓库（311）
7670 | 十六队 | 0714003B | 旅客评价仪 | * | 边检专用 | 2007-11-01 | 1 | 1255 | 1255 | 彭臻 | 技术队仓库（311）
7671 | 十六队 | 0714023B | 旅客评价仪 | * | 边检专用 | 2007-11-01 | 1 | 1255 | 1255 | 彭臻 | 技术队仓库（311）
7672 | 十六队 | 0714043B | 旅客评价仪 | * | 边检专用 | 2007-11-01 | 1 | 1255 | 1255 | 彭臻 | 技术队仓库（311）
7673 | 十六队 | 0714073B | 旅客评价仪 | * | 边检专用 | 2007-11-01 | 1 | 1255 | 1255 | 彭臻 | 技术队仓库（311）
7674 | 十六队 | 0714133B | 旅客评价仪 | * | 边检专用 | 2007-11-01 | 1 | 1255 | 1255 | 彭臻 | 技术队仓库（311）
7675 | 十六队 | 0714183B | 旅客评价仪 | * | 边检专用 | 2007-11-01 | 1 | 1255 | 1255 | 彭臻 | 技术队仓库（311）
7676 | 十六队 | 0714193B | 旅客评价仪 | * | 边检专用 | 2007-11-01 | 1 | 1255 | 1255 | 彭臻 | 技术队仓库（311）
7678 | 十六队 | 0714283B | 旅客评价仪 | * | 边检专用 | 2007-11-01 | 1 | 1255 | 1255 | 彭臻 | 技术队仓库（311）
7679 | 十六队 | 0714323B | 旅客评价仪 | * | 边检专用 | 2007-11-01 | 1 | 1255 | 1255 | 彭臻 | 技术队仓库（311）
7680 | 十六队 | 0714333B | 旅客评价仪 | * | 边检专用 | 2007-11-01 | 1 | 1255 | 1255 | 彭臻 | 技术队仓库（311）
7681 | 十六队 | 0714343B | 旅客评价仪 | * | 边检专用 | 2007-11-01 | 1 | 1255 | 1255 | 彭臻 | 技术队仓库（311）
7682 | 十六队 | 0714383B | 旅客评价仪 | * | 边检专用 | 2007-11-01 | 1 | 1255 | 1255 | 彭臻 | 技术队仓库（311）
7683 | 十六队 | 0714403B | 旅客评价仪 | * | 边检专用 | 2007-11-01 | 1 | 1255 | 1255 | 彭臻 | 技术队仓库（311）
7684 | 十六队 | 0714453B | 旅客评价仪 | * | 边检专用 | 2007-11-01 | 1 | 1255 | 1255 | 彭臻 | 技术队仓库（311）
7685 | 十六队 | 0714473B | 旅客评价仪 | * | 边检专用 | 2007-11-01 | 1 | 1255 | 1255 | 彭臻 | 技术队仓库（311）
7686 | 十六队 | 0714563B | 旅客评价仪 | * | 边检专用 | 2007-11-01 | 1 | 1255 | 1255 | 彭臻 | 技术队仓库（311）
7687 | 十六队 | 0714593B | 旅客评价仪 | * | 边检专用 | 2007-11-01 | 1 | 1255 | 1255 | 彭臻 | 技术队仓库（311）
7688 | 十六队 | 0714603B | 旅客评价仪 | * | 边检专用 | 2007-11-01 | 1 | 1255 | 1255 | 彭臻 | 技术队仓库（311）
7689 | 十六队 | 0714613B | 旅客评价仪 | * | 边检专用 | 2007-11-01 | 1 | 1255 | 1255 | 彭臻 | 技术队仓库（311）
7690 | 十六队 | 0714623B | 旅客评价仪 | * | 边检专用 | 2007-11-01 | 1 | 1255 | 1255 | 彭臻 | 技术队仓库（311）
7691 | 十六队 | 0714763B | 旅客评价仪 | * | 边检专用 | 2007-11-01 | 1 | 1255 | 1255 | 彭臻 | 技术队仓库（311）
7692 | 十六队 | 0714773B | 旅客评价仪 | * | 边检专用 | 2007-11-01 | 1 | 1255 | 1255 | 彭臻 | 技术队仓库（311）
7693 | 十六队 | 0714783B | 旅客评价仪 | * | 边检专用 | 2007-11-01 | 1 | 1255 | 1255 | 彭臻 | 技术队仓库（311）
7694 | 十六队 | 0714813B | 旅客评价仪 | * | 边检专用 | 2007-11-01 | 1 | 1255 | 1255 | 彭臻 | 技术队仓库（311）
7695 | 十六队 | 0714833B | 旅客评价仪 | * | 边检专用 | 2007-11-01 | 1 | 1255 | 1255 | 彭臻 | 技术队仓库（311）
7696 | 十六队 | 0714853B | 旅客评价仪 | * | 边检专用 | 2007-11-01 | 1 | 1255 | 1255 | 彭臻 | 技术队仓库（311）
7697 | 十六队 | 0714883B | 旅客评价仪 | * | 边检专用 | 2007-11-01 | 1 | 1255 | 1255 | 彭臻 | T2入境验证台5
7699 | 十六队 | 0714933B | 旅客评价仪 | * | 边检专用 | 2007-11-01 | 1 | 1255 | 1255 | 彭臻 | T2入境验证台4
7700 | 十六队 | 2018006824947 | 门禁设备 | * | 一套5门 | 2018-07-09 | 1 | 18356 | 18356 | 彭臻 | 技术队仓库（311）
7701 | 十六队 | 0703963B | 明基刻录机 | 明基刻录机 | TW200D | 2007-09-01 | 1 | 1350 | 1350 | 彭臻 | 310办公室
7702 | 十六队 | 0703973B | 明基刻录机 | 明基刻录机 | TW200D | 2007-09-01 | 1 | 1350 | 1350 | 彭臻 | 310办公室
7703 | 十六队 | 0823983B | 模块 | * | SFP-GE-LX-SM1310-A | 2008-08-01 | 1 | 3069 | 3069 | 彭臻 | T1机房
7704 | 十六队 | 0823993B | 模块 | * | SFP-GE-LX-SM1310-A | 2008-08-01 | 1 | 3069 | 3069 | 彭臻 | 技术队仓库（311）
7705 | 十六队 | 0824003B | 模块 | * | SFP-GE-SX-MM850-A | 2008-08-01 | 1 | 1550 | 1550 | 彭臻 | 技术队仓库（311）
7706 | 十六队 | 0824023B | 模块 | * | SFP-GE-SX-MM850-A | 2008-08-01 | 1 | 1550 | 1550 | 彭臻 | 技术队仓库（311）
7707 | 十六队 | 0824043B | 模块 | * | SFP-GE-SX-MM850-A | 2008-08-01 | 1 | 1550 | 1550 | 彭臻 | 技术队仓库（311）
7708 | 十六队 | 0824053B | 模块 | * | SFP-GE-SX-MM850-A | 2008-08-01 | 1 | 1550 | 1550 | 彭臻 | 技术队仓库（311）
7709 | 十六队 | 2017006543327 | 模块 | 华为 | * | 2017-05-09 | 1 | 2772 | 2772 | 彭臻 | S1-114弱电间
7710 | 十六队 | 2017006543328 | 模块 | 华为 | * | 2017-05-09 | 1 | 2772 | 2772 | 彭臻 | S1-114弱电间
7711 | 十六队 | 2017006543329 | 模块 | 华为 | * | 2017-05-09 | 1 | 2772 | 2772 | 彭臻 | S1-BM01弱电间
7712 | 十六队 | 2017006543330 | 模块 | 华为 | * | 2017-05-09 | 1 | 2772 | 2772 | 彭臻 | S1主机房
7713 | 十六队 | 2017006543331 | 模块 | 华为 | * | 2017-05-09 | 1 | 2772 | 2772 | 彭臻 | S1主机房
7714 | 十六队 | 2017006543332 | 模块 | 华为 | * | 2017-05-09 | 1 | 2772 | 2772 | 彭臻 | S1主机房
7715 | 十六队 | 2017006543333 | 模块 | 华为 | * | 2017-05-09 | 1 | 2772 | 2772 | 彭臻 | S1机房
7716 | 十六队 | 2017006543334 | 模块 | 华为 | * | 2017-05-09 | 1 | 2772 | 2772 | 彭臻 | S1机房
7717 | 十六队 | 2017006543335 | 模块 | 华为 | * | 2017-05-09 | 1 | 2772 | 2772 | 彭臻 | S1机房
7718 | 十六队 | 2017006543336 | 模块 | 华为 | * | 2017-05-09 | 1 | 2772 | 2772 | 彭臻 | S1-107弱电间
7719 | 十六队 | 2017006543337 | 模块 | 华为 | * | 2017-05-09 | 1 | 2772 | 2772 | 彭臻 | T1机房
7720 | 十六队 | 2017006543338 | 模块 | 华为 | * | 2017-05-09 | 1 | 2772 | 2772 | 彭臻 | S1-s112弱电间
7721 | 十六队 | 2017006543339 | 模块 | 华为 | * | 2017-05-09 | 1 | 2772 | 2772 | 彭臻 | S1-S110弱电间
7722 | 十六队 | 2017006543340 | 模块 | 华为 | * | 2017-05-09 | 1 | 2772 | 2772 | 彭臻 | S1机房
7723 | 十六队 | 2017006543341 | 模块 | 华为 | * | 2017-05-09 | 1 | 2772 | 2772 | 彭臻 | S1机房
7724 | 十六队 | 2017006543342 | 模块 | 华为 | * | 2017-05-09 | 1 | 2772 | 2772 | 彭臻 | S1-114弱电间
7725 | 十六队 | 2017006543343 | 模块 | 华为 | * | 2017-05-09 | 1 | 2772 | 2772 | 彭臻 | S1-指挥中心弱电间
7726 | 十六队 | 2017006543344 | 模块 | 华为 | * | 2017-05-09 | 1 | 2772 | 2772 | 彭臻 | S1机房
7727 | 十六队 | 2017006543345 | 模块 | 华为 | * | 2017-05-09 | 1 | 2772 | 2772 | 彭臻 | S1-107弱电间
7728 | 十六队 | 2017006543346 | 模块 | 华为 | * | 2017-05-09 | 1 | 2772 | 2772 | 彭臻 | 技术队仓库（311）
7729 | 十六队 | 0712943B | 模块项 | 华为三康 | * | 2007-08-01 | 1 | 1600 | 1600 | 彭臻 | 技术队仓库（311）
7730 | 十六队 | 0712973B | 模块项 | 华为三康 | * | 2007-08-01 | 1 | 1600 | 1600 | 彭臻 | 技术队仓库（311）
7731 | 十六队 | 0712983B | 模块项 | 华为三康 | * | 2007-08-01 | 1 | 1600 | 1600 | 彭臻 | 技术队仓库（311）
7732 | 十六队 | 0712993B | 模块项 | 华为三康 | * | 2007-08-01 | 1 | 1600 | 1600 | 彭臻 | 技术队仓库（311）
7733 | 十六队 | 0713023B | 模块项 | 华为三康 | * | 2007-08-01 | 1 | 1600 | 1600 | 彭臻 | 技术队仓库（311）
7734 | 十六队 | 0713033B | 模块项 | 华为三康 | * | 2007-08-01 | 1 | 1600 | 1600 | 彭臻 | 技术队仓库（311）
7735 | 十六队 | 0713063B | 模块项 | 华为三康 | * | 2007-08-01 | 1 | 1600 | 1600 | 彭臻 | 技术队仓库（311）
7736 | 十六队 | 0713073B | 模块项 | 华为三康 | * | 2007-08-01 | 1 | 1600 | 1600 | 彭臻 | 技术队仓库（311）
7737 | 十六队 | 0713093B | 模块项 | 华为三康 | * | 2007-08-01 | 1 | 1600 | 1600 | 彭臻 | 技术队仓库（311）
7738 | 十六队 | 0713113B | 模块项 | 华为三康 | * | 2007-08-01 | 1 | 1600 | 1600 | 彭臻 | 技术队仓库（311）
7739 | 十六队 | 0713123B | 模块项 | 华为三康 | * | 2007-08-01 | 1 | 1600 | 1600 | 彭臻 | 技术队仓库（311）
7740 | 十六队 | 0713143B | 模块项 | 华为三康 | * | 2007-08-01 | 1 | 1600 | 1600 | 彭臻 | 技术队仓库（311）
7741 | 十六队 | 0713183B | 模块项 | 华为三康 | * | 2007-08-01 | 1 | 1600 | 1600 | 彭臻 | 技术队仓库（311）
7742 | 十六队 | 0713193B | 模块项 | 华为三康 | * | 2007-08-01 | 1 | 1600 | 1600 | 彭臻 | 技术队仓库（311）
7743 | 十六队 | 0713213B | 模块项 | 华为三康 | * | 2007-08-01 | 1 | 1600 | 1600 | 彭臻 | 技术队仓库（311）
7744 | 十六队 | 0713253B | 模块项 | 华为三康 | * | 2007-08-01 | 1 | 1600 | 1600 | 彭臻 | 技术队仓库（311）
7745 | 十六队 | 0713283B | 模块项 | 华为三康 | * | 2007-08-01 | 1 | 1600 | 1600 | 彭臻 | 技术队仓库（311）
7746 | 十六队 | 0807133B | 模块项 | 华为三康 | SEP-GE-LX-SM131 | 2008-01-01 | 1 | 3168 | 3168 | 彭臻 | 技术队仓库（311）
7747 | 十六队 | 0807163B | 模块项 | 华为三康 | SEP-GE-LX-SM131 | 2008-01-01 | 1 | 3168 | 3168 | 彭臻 | 技术队仓库（311）
7748 | 十六队 | 0807233B | 模块项 | 华为三康 | SEP-GE-LX-SM131 | 2008-01-01 | 1 | 3168 | 3168 | 彭臻 | 技术队仓库（311）
7749 | 十六队 | 0807263B | 模块项 | 华为三康 | SEP-GE-LX-SM131 | 2008-01-01 | 1 | 3168 | 3168 | 彭臻 | 技术队仓库（311）
7750 | 十六队 | 0807273B | 模块项 | 华为三康 | SEP-GE-LX-SM131 | 2008-01-01 | 1 | 3168 | 3168 | 彭臻 | 技术队仓库（311）
7751 | 十六队 | 0807383B | 模块项 | 华为三康 | SEP-GE-LX-SM131 | 2008-01-01 | 1 | 3168 | 3168 | 彭臻 | 技术队仓库（311）
7752 | 十六队 | 0807433B | 模块项 | 华为三康 | SEP-GE-LX-SM131 | 2008-01-01 | 1 | 3168 | 3168 | 彭臻 | 技术队仓库（311）
7753 | 十六队 | 0807443B | 模块项 | 华为三康 | SEP-GE-LX-SM131 | 2008-01-01 | 1 | 3168 | 3168 | 彭臻 | 技术队仓库（311）
7754 | 十六队 | 0807473B | 模块项 | 华为三康 | SEP-GE-LX-SM131 | 2008-01-01 | 1 | 3168 | 3168 | 彭臻 | 技术队仓库（311）
7755 | 十六队 | 0807493B | 模块项 | 华为三康 | SEP-GE-LX-SM131 | 2008-01-01 | 1 | 3168 | 3168 | 彭臻 | 技术队仓库（311）
7756 | 十六队 | 0807503B | 模块项 | 华为三康 | SEP-GE-LX-SM131 | 2008-01-01 | 1 | 3168 | 3168 | 彭臻 | 技术队仓库（311）
7757 | 十六队 | 0807923B | 模块项 | 华为三康 | SFP-GE-SX-MM850 | 2008-01-01 | 1 | 1600 | 1600 | 彭臻 | 技术队仓库（311）
7758 | 十六队 | 0807963B | 模块项 | 华为三康 | SFP-GE-SX-MM850 | 2008-01-01 | 1 | 1600 | 1600 | 彭臻 | 技术队仓库（311）
7759 | 十六队 | 0808013B | 模块项 | 华为三康 | SFP-GE-SX-MM850 | 2008-01-01 | 1 | 1600 | 1600 | 彭臻 | 技术队仓库（311）
7760 | 十六队 | 0808063B | 模块项 | 华为三康 | SFP-GE-SX-MM850 | 2008-01-01 | 1 | 1600 | 1600 | 彭臻 | 技术队仓库（311）
7761 | 十六队 | 0808073B | 模块项 | 华为三康 | SFP-GE-SX-MM850 | 2008-01-01 | 1 | 1600 | 1600 | 彭臻 | 技术队仓库（311）
7762 | 十六队 | 0808113B | 模块项 | 华为三康 | SFP-GE-SX-MM850 | 2008-01-01 | 1 | 1600 | 1600 | 彭臻 | 技术队仓库（311）
7763 | 十六队 | 0808123B | 模块项 | 华为三康 | SFP-GE-SX-MM850 | 2008-01-01 | 1 | 1600 | 1600 | 彭臻 | 技术队仓库（311）
7764 | 十六队 | 0808183B | 模块项 | 华为三康 | SFP-GE-SX-MM850 | 2008-01-01 | 1 | 1600 | 1600 | 彭臻 | 技术队仓库（311）
7765 | 十六队 | 0808193B | 模块项 | 华为三康 | SFP-GE-SX-MM850 | 2008-01-01 | 1 | 1600 | 1600 | 彭臻 | 技术队仓库（311）
7766 | 十六队 | 0808353B | 模块项 | 华为三康 | SFP-GE-SX-MM850 | 2008-01-01 | 1 | 1600 | 1600 | 彭臻 | 技术队仓库（311）
7767 | 十六队 | 0808363B | 模块项 | 华为三康 | SFP-GE-SX-MM850 | 2008-01-01 | 1 | 1600 | 1600 | 彭臻 | 技术队仓库（311）
7768 | 十六队 | 0808413B | 模块项 | 华为三康 | SFP-GE-SX-MM850 | 2008-01-01 | 1 | 1600 | 1600 | 彭臻 | 技术队仓库（311）
7769 | 十六队 | 0808423B | 模块项 | 华为三康 | SFP-GE-SX-MM850 | 2008-01-01 | 1 | 1600 | 1600 | 彭臻 | 技术队仓库（311）
7770 | 十六队 | 0825043B | 模块项 | 华三 | SFP-GE-LX-SM131 | 2008-08-01 | 1 | 3069 | 3069 | 彭臻 | 技术队仓库（311）
7771 | 十六队 | 0825063B | 模块项 | 华三 | SFP-GE-LX-SM131 | 2008-08-01 | 1 | 3069 | 3069 | 彭臻 | 技术队仓库（311）
7772 | 十六队 | 0825113B | 模块项 | 华三 | SFP-GE-LX-SM131 | 2008-08-01 | 1 | 3069 | 3069 | 彭臻 | 技术队仓库（311）
7773 | 十六队 | 0825143B | 模块项 | 华三 | SFP-GE-LX-SM131 | 2008-08-01 | 1 | 3069 | 3069 | 彭臻 | 技术队仓库（311）
7774 | 十六队 | 0825183B | 模块项 | 华三 | SFP-GE-LX-SM131 | 2008-08-01 | 1 | 3069 | 3069 | 彭臻 | 技术队仓库（311）
7775 | 十六队 | 0825333B | 模块项 | 华三 | SFP-GE-LX-SM131 | 2008-08-01 | 1 | 3069 | 3069 | 彭臻 | 技术队仓库（311）
7776 | 十六队 | 0825683B | 模块项 | 华三 | * | 2008-08-01 | 1 | 744 | 744 | 彭臻 | 技术队仓库（311）
7777 | 十六队 | 0825693B | 模块项 | 华三 | LSQM1GP24SCO | 2008-08-01 | 1 | 39680 | 39680 | 彭臻 | 技术队仓库（311）
7778 | 十六队 | 0827053B | 模块项 | 华三 | LSQM1GT24SCO | 2008-08-01 | 1 | 33480 | 33480 | 彭臻 | 技术队仓库（311）
7779 | 十六队 | 0827063B | 模块项 | 华三 | LS-7506E | 2008-08-01 | 1 | 30380 | 30380 | 彭臻 | 技术队仓库（311）
7780 | 十六队 | 0827073B | 模块项 | 华三 | LSQM1SRP2XBO | 2008-08-01 | 1 | 70680 | 70680 | 彭臻 | 技术队仓库（311）
7781 | 十六队 | 0827083B | 模块项 | 华三 | LSQM1AC1400 | 2008-08-01 | 1 | 8680 | 8680 | 彭臻 | 技术队仓库（311）
7782 | 十六队 | 0827093B | 模块项 | 华三 | LSQM1AC1400 | 2008-08-01 | 1 | 8680 | 8680 | 彭臻 | 技术队仓库（311）
7783 | 十六队 | 2009003322481 | 模块项 | 华三 | SFP-GE-SX-MM850 | 2009-07-01 | 1 | 1550 | 1550 | 彭臻 | 技术队仓库（311）
7784 | 十六队 | 2009003323529 | 模块项 | 华三 | SFP-GE-SX-MM850 | 2009-07-01 | 1 | 1550 | 1550 | 彭臻 | 技术队仓库（311）
7785 | 十六队 | 2009003328338 | 模块项 | 华三 | SFP-GE-SX-MM850 | 2009-07-01 | 1 | 1550 | 1550 | 彭臻 | 技术队仓库（311）
7786 | 十六队 | 2011006769548 | 模块项 | 思科 | GLC-LH-SM | 2011-06-01 | 1 | 4369 | 4369 | 彭臻 | 技术队仓库（311）
7787 | 十六队 | 2011006769549 | 模块项 | 思科 | GLC-LH-SM | 2011-06-01 | 1 | 4369 | 4369 | 彭臻 | 技术队仓库（311）
7788 | 十六队 | 2011006769550 | 模块项 | 思科 | GLC-LH-SM | 2011-06-01 | 1 | 4369 | 4369 | 彭臻 | 技术队仓库（311）
7789 | 十六队 | 2011006769551 | 模块项 | 思科 | GLC-LH-SM | 2011-06-01 | 1 | 4369 | 4369 | 彭臻 | 技术队仓库（311）
7790 | 十六队 | 2011006769552 | 模块项 | 思科 | GLC-LH-SM | 2011-06-01 | 1 | 4369 | 4369 | 彭臻 | 技术队仓库（311）
7791 | 十六队 | 2011006769553 | 模块项 | 思科 | GLC-LH-SM | 2011-06-01 | 1 | 4369 | 4369 | 彭臻 | 技术队仓库（311）
7792 | 十六队 | 2011006769554 | 模块项 | 思科 | GLC-LH-SM | 2011-06-01 | 1 | 4369 | 4369 | 彭臻 | 技术队仓库（311）
7793 | 十六队 | 2011006769555 | 模块项 | 思科 | GLC-LH-SM | 2011-06-01 | 1 | 4369 | 4369 | 彭臻 | 技术队仓库（311）
7794 | 十六队 | 2011006769556 | 模块项 | 思科 | GLC-LH-SM | 2011-06-01 | 1 | 4369 | 4369 | 彭臻 | 技术队仓库（311）
7795 | 十六队 | 2011006769557 | 模块项 | 思科 | GLC-LH-SM | 2011-06-01 | 1 | 4369 | 4369 | 彭臻 | 技术队仓库（311）
7796 | 十六队 | 20130002092457 | 模块项 | 华三（H3C） | SFP-GE-LX-SM1310-A | 2013-06-18 | 1 | 3020 | 3020 | 彭臻 | 技术队仓库（311）
7797 | 十六队 | 20130002092458 | 模块项 | 华三（H3C） | SFP-GE-LX-SM1310-A | 2013-06-18 | 1 | 3020 | 3020 | 彭臻 | 技术队仓库（311）
7798 | 十六队 | 20130002092459 | 模块项 | 华三（H3C） | SFP-GE-LX-SM1310-A | 2013-06-18 | 1 | 3020 | 3020 | 彭臻 | 技术队仓库（311）
7799 | 十六队 | 20130002092460 | 模块项 | 华三（H3C） | SFP-GE-LX-SM1310-A | 2013-06-18 | 1 | 3020 | 3020 | 彭臻 | 技术队仓库（311）
7800 | 十六队 | 20130002092461 | 模块项 | 华三（H3C） | SFP-GE-LX-SM1310-A | 2013-06-18 | 1 | 3020 | 3020 | 彭臻 | 技术队仓库（311）
7801 | 十六队 | 20130002092462 | 模块项 | 华三（H3C） | SFP-GE-LX-SM1310-A | 2013-06-18 | 1 | 3020 | 3020 | 彭臻 | 技术队仓库（311）
7802 | 十六队 | 20130002092463 | 模块项 | 华三（H3C） | SFP-GE-LX-SM1310-A | 2013-06-18 | 1 | 3020 | 3020 | 彭臻 | 技术队仓库（311）
7803 | 十六队 | 20130002092464 | 模块项 | 华三（H3C） | SFP-GE-LX-SM1310-A | 2013-06-18 | 1 | 3020 | 3020 | 彭臻 | 技术队仓库（311）
7804 | 十六队 | 20130002092465 | 模块项 | 华三（H3C） | SFP-GE-LX-SM1310-A | 2013-06-18 | 1 | 3020 | 3020 | 彭臻 | 技术队仓库（311）
7805 | 十六队 | 20130002092466 | 模块项 | 华三（H3C） | SFP-GE-LX-SM1310-A | 2013-06-18 | 1 | 3020 | 3020 | 彭臻 | 技术队仓库（311）
7806 | 十六队 | 20130002092467 | 模块项 | 华三（H3C） | SFP-GE-LX-SM1310-A | 2013-06-18 | 1 | 3020 | 3020 | 彭臻 | 技术队仓库（311）
7807 | 十六队 | 20130002092468 | 模块项 | 华三（H3C） | SFP-GE-LX-SM1310-A | 2013-06-18 | 1 | 3020 | 3020 | 彭臻 | 技术队仓库（311）
7808 | 十六队 | 20130002092469 | 模块项 | 华三（H3C） | SFP-GE-LX-SM1310-A | 2013-06-18 | 1 | 3020 | 3020 | 彭臻 | 技术队仓库（311）
7809 | 十六队 | 20130002092470 | 模块项 | 华三（H3C） | SFP-GE-LX-SM1310-A | 2013-06-18 | 1 | 3020 | 3020 | 彭臻 | 技术队仓库（311）
7810 | 十六队 | 20130002092471 | 模块项 | 华三（H3C） | SFP-GE-LX-SM1310-A | 2013-06-18 | 1 | 3020 | 3020 | 彭臻 | 技术队仓库（311）
7811 | 十六队 | 20130002092472 | 模块项 | 华三（H3C） | SFP-GE-LX-SM1310-A | 2013-06-18 | 1 | 3020 | 3020 | 彭臻 | 技术队仓库（311）
7812 | 十六队 | 20130002092473 | 模块项 | 华三（H3C） | SFP-GE-LX-SM1310-A | 2013-06-18 | 1 | 3020 | 3020 | 彭臻 | 技术队仓库（311）
7813 | 十六队 | 20130002092474 | 模块项 | 华三（H3C） | SFP-GE-LX-SM1310-A | 2013-06-18 | 1 | 3020 | 3020 | 彭臻 | 技术队仓库（311）
7814 | 十六队 | 20130002092475 | 模块项 | 华三（H3C） | SFP-GE-LX-SM1310-A | 2013-06-18 | 1 | 3020 | 3020 | 彭臻 | 技术队仓库（311）
7815 | 十六队 | 20130002092476 | 模块项 | 华三（H3C） | SFP-GE-LX-SM1310-A | 2013-06-18 | 1 | 3020 | 3020 | 彭臻 | 技术队仓库（311）
7816 | 十六队 | 20140002682651 | 模块项 | 华为 | * | 2014-06-10 | 1 | 2183.2 | 2183.2 | 彭臻 | 技术队仓库（311）
7817 | 十六队 | 20140002682652 | 模块项 | 华为 | * | 2014-06-10 | 1 | 2183.2 | 2183.2 | 彭臻 | 技术队仓库（311）
7818 | 十六队 | 20140002682653 | 模块项 | 华为 | * | 2014-06-10 | 1 | 2183.2 | 2183.2 | 彭臻 | 技术队仓库（311）
7819 | 十六队 | 20140002682654 | 模块项 | 华为 | * | 2014-06-10 | 1 | 2183.2 | 2183.2 | 彭臻 | 技术队仓库（311）
7820 | 十六队 | 20140002682655 | 模块项 | 华为 | * | 2014-06-10 | 1 | 2183.2 | 2183.2 | 彭臻 | 技术队仓库（311）
7821 | 十六队 | 20140002682656 | 模块项 | 华为 | * | 2014-06-10 | 1 | 2183.2 | 2183.2 | 彭臻 | 技术队仓库（311）
7822 | 十六队 | 20140002682657 | 模块项 | 华为 | * | 2014-06-10 | 1 | 2183.2 | 2183.2 | 彭臻 | 技术队仓库（311）
7823 | 十六队 | 20140002682658 | 模块项 | 华为 | * | 2014-06-10 | 1 | 2183.2 | 2183.2 | 彭臻 | 技术队仓库（311）
7824 | 十六队 | 2015003709932 | 模块项 | 华为 | 1310模块 | 2015-06-03 | 1 | 2871 | 2871 | 彭臻 | 技术队仓库（311）
7825 | 十六队 | 2015003709933 | 模块项 | 华为 | 1310模块 | 2015-06-03 | 1 | 2871 | 2871 | 彭臻 | 技术队仓库（311）
7826 | 十六队 | 2015003709934 | 模块项 | 华为 | 1310模块 | 2015-06-03 | 1 | 2871 | 2871 | 彭臻 | 技术队仓库（311）
7827 | 十六队 | 2015003709935 | 模块项 | 华为 | 1310模块 | 2015-06-03 | 1 | 2871 | 2871 | 彭臻 | 技术队仓库（311）
7828 | 十六队 | 2015003709936 | 模块项 | 华为 | 1310模块 | 2015-06-03 | 1 | 2871 | 2871 | 彭臻 | 技术队仓库（311）
7829 | 十六队 | 2015003709937 | 模块项 | 华为 | 1310模块 | 2015-06-03 | 1 | 2871 | 2871 | 彭臻 | 技术队仓库（311）
7830 | 十六队 | 2015003709938 | 模块项 | 华为 | 1310模块 | 2015-06-03 | 1 | 2871 | 2871 | 彭臻 | 技术队仓库（311）
7831 | 十六队 | 2015003709939 | 模块项 | 华为 | 1310模块 | 2015-06-03 | 1 | 2871 | 2871 | 彭臻 | 技术队仓库（311）
7832 | 十六队 | 2015003709940 | 模块项 | 华为 | 1310模块 | 2015-06-03 | 1 | 2871 | 2871 | 彭臻 | 技术队仓库（311）
7833 | 十六队 | 2015003709941 | 模块项 | 华为 | 1310模块 | 2015-06-03 | 1 | 2871 | 2871 | 彭臻 | 技术队仓库（311）
7834 | 十六队 | 2015003935466 | 模块项 | 华为 | 适用于57系列非POE款型 | 2015-06-23 | 1 | 2598 | 2598 | 彭臻 | 技术队仓库（311）
7835 | 十六队 | 2015006294252 | 摩托罗拉XiRP8268手台 | 摩托罗拉 | XiRP8268 | 2015-09-22 | 1 | 3333 | 3333 | 彭臻 | 技术队仓库（311）
7836 | 十六队 | 2015006294294 | 摩托罗拉XiRP8268手台 | 摩托罗拉 | XiRP8268 | 2015-09-22 | 1 | 3333 | 3333 | 彭臻 | 技术队仓库（311）
7837 | 十六队 | 2015006294295 | 摩托罗拉XiRP8268手台 | 摩托罗拉 | XiRP8268 | 2015-09-22 | 1 | 3333 | 3333 | 彭臻 | 技术队仓库（311）
7838 | 十六队 | 2015006294296 | 摩托罗拉XiRP8268手台 | 摩托罗拉 | XiRP8268 | 2015-09-22 | 1 | 3333 | 3333 | 彭臻 | 技术队仓库（311）
7839 | 十六队 | 2015006294297 | 摩托罗拉XiRP8268手台 | 摩托罗拉 | XiRP8268 | 2015-09-22 | 1 | 3333 | 3333 | 彭臻 | 技术队仓库（311）
7840 | 十六队 | 2015006294298 | 摩托罗拉XiRP8268手台 | 摩托罗拉 | XiRP8268 | 2015-09-22 | 1 | 3333 | 3333 | 彭臻 | 技术队仓库（311）
7841 | 十六队 | 2015006294299 | 摩托罗拉XiRP8268手台 | 摩托罗拉 | XiRP8268 | 2015-09-22 | 1 | 3333 | 3333 | 彭臻 | 技术队仓库（311）
7842 | 十六队 | 2015006294300 | 摩托罗拉XiRP8268手台 | 摩托罗拉 | XiRP8268 | 2015-09-22 | 1 | 3333 | 3333 | 彭臻 | 技术队仓库（311）
7843 | 十六队 | 2015006294301 | 摩托罗拉XiRP8268手台 | 摩托罗拉 | XiRP8268 | 2015-09-22 | 1 | 3333 | 3333 | 彭臻 | 技术队仓库（311）
7844 | 十六队 | 2015006294302 | 摩托罗拉XiRP8268手台 | 摩托罗拉 | XiRP8268 | 2015-09-22 | 1 | 3333 | 3333 | 彭臻 | 技术队仓库（311）
7845 | 十六队 | 2015006294303 | 摩托罗拉XiRP8268手台 | 摩托罗拉 | XiRP8268 | 2015-09-22 | 1 | 3333 | 3333 | 彭臻 | 技术队仓库（311）
7846 | 十六队 | 2015006294304 | 摩托罗拉XiRP8268手台 | 摩托罗拉 | XiRP8268 | 2015-09-22 | 1 | 3333 | 3333 | 彭臻 | 技术队仓库（311）
7847 | 十六队 | 2015006294305 | 摩托罗拉XiRP8268手台 | 摩托罗拉 | XiRP8268 | 2015-09-22 | 1 | 3333 | 3333 | 彭臻 | 技术队仓库（311）
7848 | 十六队 | 2015006294306 | 摩托罗拉XiRP8268手台 | 摩托罗拉 | XiRP8268 | 2015-09-22 | 1 | 3333 | 3333 | 彭臻 | 技术队仓库（311）
7849 | 十六队 | 2015006294307 | 摩托罗拉XiRP8268手台 | 摩托罗拉 | XiRP8268 | 2015-09-22 | 1 | 3333 | 3333 | 彭臻 | 技术队仓库（311）
7850 | 十六队 | 2015006294346 | 摩托罗拉XiRP8268手台 | 摩托罗拉 | XiRP8268 | 2015-09-22 | 1 | 3333 | 3333 | 彭臻 | 技术队仓库（311）
7851 | 十六队 | 2015006294347 | 摩托罗拉XiRP8268手台 | 摩托罗拉 | XiRP8268 | 2015-09-22 | 1 | 3333 | 3333 | 彭臻 | 技术队仓库（311）
7852 | 十六队 | 2015006294348 | 摩托罗拉XiRP8268手台 | 摩托罗拉 | XiRP8268 | 2015-09-22 | 1 | 3333 | 3333 | 彭臻 | 技术队仓库（311）
7853 | 十六队 | 2015006294349 | 摩托罗拉XiRP8268手台 | 摩托罗拉 | XiRP8268 | 2015-09-22 | 1 | 3333 | 3333 | 彭臻 | 技术队仓库（311）
7854 | 十六队 | 2015006294441 | 摩托罗拉XiRP8268手台 | 摩托罗拉 | XiRP8268 | 2015-09-22 | 1 | 3333 | 3333 | 彭臻 | 技术队仓库（311）
7855 | 十六队 | 2015006294464 | 摩托罗拉XiRP8268手台 | 摩托罗拉 | XiRP8268 | 2015-09-22 | 1 | 3333 | 3333 | 彭臻 | 技术队仓库（311）
7856 | 十六队 | 2008003329809 | 木椅 | * | * | 2008-11-01 | 1 | 290 | 290 | 彭臻 | 技术队仓库（311）
7857 | 十六队 | 2006003333055 | 内存条 | 笔记本电脑内存条 | 256M | 2006-02-01 | 1 | 789.13 | 789.13 | 彭臻 | 技术队仓库（311）
7858 | 十六队 | 2011003336370 | 尼康P300数码相机 | NIKON(尼康） | P300 | 2011-10-01 | 1 | 2790 | 2790 | 彭臻 | 技术队仓库（311）
7859 | 十六队 | 0703723B | 喷墨式打印机 | EPSON | MEI+ | 2007-01-01 | 1 | 435 | 435 | 彭臻 | 技术队仓库（311）
7860 | 十六队 | 20140003538998 | 评价器 | * | 定制 | 2014-06-11 | 1 | 1291.08 | 1291.08 | 胡秋实 | 技术队仓库（311）
7861 | 十六队 | 20140003538999 | 评价器 | * | 定制 | 2014-06-11 | 1 | 1291.08 | 1291.08 | 胡秋实 | 技术队仓库（311）
7862 | 十六队 | 20140003539000 | 评价器 | * | 定制 | 2014-06-11 | 1 | 1291.08 | 1291.08 | 胡秋实 | 技术队仓库（311）
7863 | 十六队 | 20140003539001 | 评价器 | * | 定制 | 2014-06-11 | 1 | 1291.08 | 1291.08 | 胡秋实 | 技术队仓库（311）
7864 | 十六队 | 20140003539002 | 评价器 | * | 定制 | 2014-06-11 | 1 | 1291.08 | 1291.08 | 胡秋实 | 技术队仓库（311）
7865 | 十六队 | 20140003539003 | 评价器 | * | 定制 | 2014-06-11 | 1 | 1291.08 | 1291.08 | 胡秋实 | 技术队仓库（311）
7866 | 十六队 | 20140003539004 | 评价器 | * | 定制 | 2014-06-11 | 1 | 1291.08 | 1291.08 | 胡秋实 | 技术队仓库（311）
7867 | 十六队 | 20140003539005 | 评价器 | * | 定制 | 2014-06-11 | 1 | 1291.08 | 1291.08 | 胡秋实 | 技术队仓库（311）
7868 | 十六队 | 20140003539006 | 评价器 | * | 定制 | 2014-06-11 | 1 | 1291.08 | 1291.08 | 胡秋实 | 技术队仓库（311）
7869 | 十六队 | 20140003539007 | 评价器 | * | 定制 | 2014-06-11 | 1 | 1291.08 | 1291.08 | 胡秋实 | 技术队仓库（311）
7870 | 十六队 | 20140003539008 | 评价器 | * | 定制 | 2014-06-11 | 1 | 1291.08 | 1291.08 | 胡秋实 | S1入境6号台
7871 | 十六队 | 20140003539009 | 评价器 | * | 定制 | 2014-06-11 | 1 | 1291.08 | 1291.08 | 胡秋实 | 技术队仓库（311）
7872 | 十六队 | 20140003539010 | 评价器 | * | 定制 | 2014-06-11 | 1 | 1291.08 | 1291.08 | 胡秋实 | S1入境2号台
7873 | 十六队 | 20140003539011 | 评价器 | * | 定制 | 2014-06-11 | 1 | 1291.08 | 1291.08 | 胡秋实 | S1入境3号台
7874 | 十六队 | 20140003539012 | 评价器 | * | 定制 | 2014-06-11 | 1 | 1291.08 | 1291.08 | 胡秋实 | S1出境6号台
7875 | 十六队 | 20140003539013 | 评价器 | * | 定制 | 2014-06-11 | 1 | 1291.08 | 1291.08 | 胡秋实 | 技术队仓库（311）
7876 | 十六队 | 20140003539014 | 评价器 | * | 定制 | 2014-06-11 | 1 | 1291.08 | 1291.08 | 胡秋实 | 技术队仓库（311）
7877 | 十六队 | 20140003539015 | 评价器 | * | 定制 | 2014-06-11 | 1 | 1291.08 | 1291.08 | 胡秋实 | 技术队仓库（311）
7878 | 十六队 | 20140003539016 | 评价器 | * | 定制 | 2014-06-11 | 1 | 1291.08 | 1291.08 | 胡秋实 | 技术队仓库（311）
7879 | 十六队 | 20140003539017 | 评价器 | * | 定制 | 2014-06-11 | 1 | 1291.08 | 1291.08 | 胡秋实 | 技术队仓库（311）
7880 | 十六队 | 20140003539018 | 评价器 | * | 定制 | 2014-06-11 | 1 | 1291.08 | 1291.08 | 胡秋实 | 技术队仓库（311）
7881 | 十六队 | 20140003539019 | 评价器 | * | 定制 | 2014-06-11 | 1 | 1291.08 | 1291.08 | 胡秋实 | 技术队仓库（311）
7882 | 十六队 | 20140003539020 | 评价器 | * | 定制 | 2014-06-11 | 1 | 1291.08 | 1291.08 | 胡秋实 | 技术队仓库（311）
7883 | 十六队 | 20140003539021 | 评价器 | * | 定制 | 2014-06-11 | 1 | 1291.08 | 1291.08 | 胡秋实 | 技术队仓库（311）
7884 | 十六队 | 20140003539022 | 评价器 | * | 定制 | 2014-06-11 | 1 | 1291.08 | 1291.08 | 胡秋实 | 技术队仓库（311）
7885 | 十六队 | 20140003539023 | 评价器 | * | 定制 | 2014-06-11 | 1 | 1291.08 | 1291.08 | 胡秋实 | 技术队仓库（311）
7886 | 十六队 | 20140003539024 | 评价器 | * | 定制 | 2014-06-11 | 1 | 1291.08 | 1291.08 | 胡秋实 | 技术队仓库（311）
7887 | 十六队 | 20140003539025 | 评价器 | * | 定制 | 2014-06-11 | 1 | 1291.08 | 1291.08 | 胡秋实 | 技术队仓库（311）
7888 | 十六队 | 20140003539026 | 评价器 | * | 定制 | 2014-06-11 | 1 | 1291.08 | 1291.08 | 胡秋实 | S1出境3号台
7889 | 十六队 | 20140003539027 | 评价器 | * | 定制 | 2014-06-11 | 1 | 1291.08 | 1291.08 | 胡秋实 | 技术队仓库（311）
7890 | 十六队 | 0603353B | 其他电话交换设备 | 西门子 | 程控交换模拟中继板 | 2006-06-01 | 1 | 4846 | 4846 | 彭臻 | 技术队仓库（311）
7891 | 十六队 | 2011006309511 | 千兆防火墙 | 联想网御 | PowerV-4400C | 2011-04-01 | 1 | 85000 | 85000 | 彭臻 | T2机房
7892 | 十六队 | 0825713B | 全页式护照阅读机 | 3M | CA00003181 | 2008-05-01 | 1 | 29000 | 29000 | 彭臻 | 技术队仓库（311）
7893 | 十六队 | 0825733B | 全页式护照阅读机 | 3M | CA00003181 | 2008-05-01 | 1 | 29000 | 29000 | 彭臻 | 技术队仓库（311）
7894 | 十六队 | 0825753B | 全页式护照阅读机 | 3M | CA00003181 | 2008-05-01 | 1 | 29000 | 29000 | 彭臻 | 技术队仓库（311）
7895 | 十六队 | 0825763B | 全页式护照阅读机 | 3M | CA00003181 | 2008-05-01 | 1 | 29000 | 29000 | 彭臻 | 技术队仓库（311）
7896 | 十六队 | 0825783B | 全页式护照阅读机 | 3M | CA00003181 | 2008-05-01 | 1 | 29000 | 29000 | 彭臻 | 技术队仓库（311）
7897 | 十六队 | 0825803B | 全页式护照阅读机 | 3M | CA00003181 | 2008-05-01 | 1 | 29000 | 29000 | 彭臻 | 技术队仓库（311）
7898 | 十六队 | 0825813B | 全页式护照阅读机 | 3M | CA00003181 | 2008-05-01 | 1 | 29000 | 29000 | 彭臻 | 技术队仓库（311）
7899 | 十六队 | 0825823B | 全页式护照阅读机 | 3M | CA00003181 | 2008-05-01 | 1 | 29000 | 29000 | 彭臻 | 技术队仓库（311）
7900 | 十六队 | 0825833B | 全页式护照阅读机 | 3M | CA00003181 | 2008-05-01 | 1 | 29000 | 29000 | 彭臻 | 技术队仓库（311）
7901 | 十六队 | 0825853B | 全页式护照阅读机 | 3M | CA00003181 | 2008-05-01 | 1 | 29000 | 29000 | 彭臻 | 技术队仓库（311）
7902 | 十六队 | 0825863B | 全页式护照阅读机 | 3M | CA00003181 | 2008-05-01 | 1 | 29000 | 29000 | 彭臻 | 技术队仓库（311）
7903 | 十六队 | 0825873B | 全页式护照阅读机 | 3M | CA00003181 | 2008-05-01 | 1 | 29000 | 29000 | 彭臻 | 技术队仓库（311）
7904 | 十六队 | 0825883B | 全页式护照阅读机 | 3M | CA00003181 | 2008-05-01 | 1 | 29000 | 29000 | 彭臻 | 技术队仓库（311）
7905 | 十六队 | 0825893B | 全页式护照阅读机 | 3M | CA00003181 | 2008-05-01 | 1 | 29000 | 29000 | 彭臻 | 技术队仓库（311）
7906 | 十六队 | 0825923B | 全页式护照阅读机 | 3M | CA00003181 | 2008-05-01 | 1 | 29000 | 29000 | 彭臻 | 技术队仓库（311）
7907 | 十六队 | 0825943B | 全页式护照阅读机 | 3M | CA00003181 | 2008-05-01 | 1 | 29000 | 29000 | 彭臻 | 技术队仓库（311）
7908 | 十六队 | 0825993B | 全页式护照阅读机 | 3M | CA00003181 | 2008-05-01 | 1 | 29000 | 29000 | 彭臻 | 技术队仓库（311）
7909 | 十六队 | 0826003B | 全页式护照阅读机 | 3M | CA00003181 | 2008-05-01 | 1 | 29000 | 29000 | 彭臻 | 技术队仓库（311）
7910 | 十六队 | 0826013B | 全页式护照阅读机 | 3M | CA00003181 | 2008-05-01 | 1 | 29000 | 29000 | 彭臻 | 技术队仓库（311）
7911 | 十六队 | 0826023B | 全页式护照阅读机 | 3M | CA00003181 | 2008-05-01 | 1 | 29000 | 29000 | 彭臻 | 技术队仓库（311）
7912 | 十六队 | 0826033B | 全页式护照阅读机 | 3M | CA00003181 | 2008-05-01 | 1 | 29000 | 29000 | 彭臻 | 技术队仓库（311）
7913 | 十六队 | 0826043B | 全页式护照阅读机 | 3M | CA00003181 | 2008-05-01 | 1 | 29000 | 29000 | 彭臻 | 技术队仓库（311）
7914 | 十六队 | 0826053B | 全页式护照阅读机 | 3M | CA00003181 | 2008-05-01 | 1 | 29000 | 29000 | 彭臻 | 技术队仓库（311）
7915 | 十六队 | 0826063B | 全页式护照阅读机 | 3M | CA00003181 | 2008-05-01 | 1 | 29000 | 29000 | 彭臻 | 技术队仓库（311）
7916 | 十六队 | 0826083B | 全页式护照阅读机 | 3M | CA00003181 | 2008-05-01 | 1 | 29000 | 29000 | 彭臻 | 技术队仓库（311）
7917 | 十六队 | 0826093B | 全页式护照阅读机 | 3M | CA00003181 | 2008-05-01 | 1 | 29000 | 29000 | 彭臻 | 技术队仓库（311）
7918 | 十六队 | 0826113B | 全页式护照阅读机 | 3M | CA00003181 | 2008-05-01 | 1 | 29000 | 29000 | 彭臻 | 技术队仓库（311）
7919 | 十六队 | 0826133B | 全页式护照阅读机 | 3M | CA00003181 | 2008-05-01 | 1 | 29000 | 29000 | 彭臻 | 技术队仓库（311）
7920 | 十六队 | 0826143B | 全页式护照阅读机 | 3M | CA00003181 | 2008-05-01 | 1 | 29000 | 29000 | 彭臻 | 技术队仓库（311）
7921 | 十六队 | 0826153B | 全页式护照阅读机 | 3M | CA00003181 | 2008-05-01 | 1 | 29000 | 29000 | 彭臻 | 技术队仓库（311）
7922 | 十六队 | 0826163B | 全页式护照阅读机 | 3M | CA00003181 | 2008-05-01 | 1 | 29000 | 29000 | 彭臻 | 技术队仓库（311）
7923 | 十六队 | 0826243B | 全页式护照阅读机 | 3M | CA00003181 | 2008-05-01 | 1 | 29000 | 29000 | 彭臻 | 技术队仓库（311）
7924 | 十六队 | 0826253B | 全页式护照阅读机 | 3M | CA00003181 | 2008-05-01 | 1 | 29000 | 29000 | 彭臻 | 技术队仓库（311）
7925 | 十六队 | 0826263B | 全页式护照阅读机 | 3M | CA00003181 | 2008-05-01 | 1 | 29000 | 29000 | 彭臻 | 技术队仓库（311）
7926 | 十六队 | 0826303B | 全页式护照阅读机 | 3M | CA00003181 | 2008-05-01 | 1 | 29000 | 29000 | 彭臻 | 技术队仓库（311）
7927 | 十六队 | 0826323B | 全页式护照阅读机 | 3M | CA00003181 | 2008-05-01 | 1 | 29000 | 29000 | 彭臻 | 技术队仓库（311）
7928 | 十六队 | 0826333B | 全页式护照阅读机 | 3M | CA00003181 | 2008-05-01 | 1 | 29000 | 29000 | 彭臻 | 技术队仓库（311）
7929 | 十六队 | 0826343B | 全页式护照阅读机 | 3M | CA00003181 | 2008-05-01 | 1 | 29000 | 29000 | 彭臻 | 技术队仓库（311）
7930 | 十六队 | 0826353B | 全页式护照阅读机 | 3M | CA00003181 | 2008-05-01 | 1 | 29000 | 29000 | 彭臻 | 技术队仓库（311）
7931 | 十六队 | 0826383B | 全页式护照阅读机 | 3M | CA00003181 | 2008-05-01 | 1 | 29000 | 29000 | 彭臻 | 技术队仓库（311）
7932 | 十六队 | 0826423B | 全页式护照阅读机 | 3M | CA00003181 | 2008-05-01 | 1 | 29000 | 29000 | 彭臻 | 技术队仓库（311）
7933 | 十六队 | 0826433B | 全页式护照阅读机 | 3M | CA00003181 | 2008-05-01 | 1 | 29000 | 29000 | 彭臻 | 技术队仓库（311）
7934 | 十六队 | 0826443B | 全页式护照阅读机 | 3M | CA00003181 | 2008-05-01 | 1 | 29000 | 29000 | 彭臻 | 技术队仓库（311）
7935 | 十六队 | 0826453B | 全页式护照阅读机 | 3M | CA00003181 | 2008-05-01 | 1 | 29000 | 29000 | 彭臻 | 技术队仓库（311）
7936 | 十六队 | 0826493B | 全页式护照阅读机 | 3M | CA00003181 | 2008-05-01 | 1 | 29000 | 29000 | 彭臻 | 技术队仓库（311）
7937 | 十六队 | 0826503B | 全页式护照阅读机 | 3M | CA00003181 | 2008-05-01 | 1 | 29000 | 29000 | 彭臻 | 技术队仓库（311）
7938 | 十六队 | 0826513B | 全页式护照阅读机 | 3M | CA00003181 | 2008-05-01 | 1 | 29000 | 29000 | 彭臻 | 技术队仓库（311）
7939 | 十六队 | 0826543B | 全页式护照阅读机 | 3M | CA00003181 | 2008-05-01 | 1 | 29000 | 29000 | 彭臻 | 技术队仓库（311）
7940 | 十六队 | 0826553B | 全页式护照阅读机 | 3M | CA00003181 | 2008-05-01 | 1 | 29000 | 29000 | 彭臻 | 技术队仓库（311）
7941 | 十六队 | 0826563B | 全页式护照阅读机 | 3M | CA00003181 | 2008-05-01 | 1 | 29000 | 29000 | 彭臻 | 技术队仓库（311）
7942 | 十六队 | 0826573B | 全页式护照阅读机 | 3M | CA00003181 | 2008-05-01 | 1 | 29000 | 29000 | 彭臻 | 技术队仓库（311）
7943 | 十六队 | 0826583B | 全页式护照阅读机 | 3M | CA00003181 | 2008-05-01 | 1 | 29000 | 29000 | 彭臻 | 技术队仓库（311）
7944 | 十六队 | 0826603B | 全页式护照阅读机 | 3M | CA00003181 | 2008-05-01 | 1 | 29000 | 29000 | 彭臻 | 技术队仓库（311）
7945 | 十六队 | 0826613B | 全页式护照阅读机 | 3M | CA00003181 | 2008-05-01 | 1 | 29000 | 29000 | 彭臻 | 技术队仓库（311）
7946 | 十六队 | 0826633B | 全页式护照阅读机 | 3M | CA00003181 | 2008-05-01 | 1 | 29000 | 29000 | 彭臻 | 技术队仓库（311）
7947 | 十六队 | 0826643B | 全页式护照阅读机 | 3M | CA00003181 | 2008-05-01 | 1 | 29000 | 29000 | 彭臻 | 技术队仓库（311）
7948 | 十六队 | 0826663B | 全页式护照阅读机 | 3M | CA00003181 | 2008-05-01 | 1 | 29000 | 29000 | 彭臻 | 技术队仓库（311）
7949 | 十六队 | 0826673B | 全页式护照阅读机 | 3M | CA00003181 | 2008-05-01 | 1 | 29000 | 29000 | 彭臻 | 技术队仓库（311）
7950 | 十六队 | 0826683B | 全页式护照阅读机 | 3M | CA00003181 | 2008-05-01 | 1 | 29000 | 29000 | 彭臻 | 技术队仓库（311）
7951 | 十六队 | 0826693B | 全页式护照阅读机 | 3M | CA00003181 | 2008-05-01 | 1 | 29000 | 29000 | 彭臻 | 技术队仓库（311）
7952 | 十六队 | 0826703B | 全页式护照阅读机 | 3M | CA00003181 | 2008-05-01 | 1 | 29000 | 29000 | 彭臻 | 技术队仓库（311）
7953 | 十六队 | 0826713B | 全页式护照阅读机 | 3M | CA00003181 | 2008-05-01 | 1 | 29000 | 29000 | 彭臻 | 技术队仓库（311）
7954 | 十六队 | 0826763B | 全页式护照阅读机 | 3M | CA00003181 | 2008-05-01 | 1 | 29000 | 29000 | 彭臻 | 技术队仓库（311）
7955 | 十六队 | 0826773B | 全页式护照阅读机 | 3M | CA00003181 | 2008-05-01 | 1 | 29000 | 29000 | 彭臻 | 技术队仓库（311）
7956 | 十六队 | 0826863B | 全页式护照阅读机 | 3M | CA00003181 | 2008-05-01 | 1 | 29000 | 29000 | 彭臻 | 技术队仓库（311）
7957 | 十六队 | 0826873B | 全页式护照阅读机 | 3M | CA00003181 | 2008-05-01 | 1 | 29000 | 29000 | 彭臻 | 技术队仓库（311）
7958 | 十六队 | 0826893B | 全页式护照阅读机 | 3M | CA00003181 | 2008-05-01 | 1 | 29000 | 29000 | 彭臻 | 技术队仓库（311）
7959 | 十六队 | 0826903B | 全页式护照阅读机 | 3M | CA00003181 | 2008-05-01 | 1 | 29000 | 29000 | 彭臻 | 技术队仓库（311）
7960 | 十六队 | 0826913B | 全页式护照阅读机 | 3M | CA00003181 | 2008-05-01 | 1 | 29000 | 29000 | 彭臻 | 技术队仓库（311）
7961 | 十六队 | 0826923B | 全页式护照阅读机 | 3M | CA00003181 | 2008-05-01 | 1 | 29000 | 29000 | 彭臻 | 技术队仓库（311）
7962 | 十六队 | 0826933B | 全页式护照阅读机 | 3M | CA00003181 | 2008-05-01 | 1 | 29000 | 29000 | 彭臻 | 技术队仓库（311）
7963 | 十六队 | 0826943B | 全页式护照阅读机 | 3M | CA00003181 | 2008-05-01 | 1 | 29000 | 29000 | 彭臻 | 技术队仓库（311）
7964 | 十六队 | 0826953B | 全页式护照阅读机 | 3M | CA00003181 | 2008-05-01 | 1 | 29000 | 29000 | 彭臻 | 技术队仓库（311）
7965 | 十六队 | 0826963B | 全页式护照阅读机 | 3M | CA00003181 | 2008-05-01 | 1 | 29000 | 29000 | 彭臻 | 技术队仓库（311）
7966 | 十六队 | 0826973B | 全页式护照阅读机 | 3M | CA00003181 | 2008-05-01 | 1 | 29000 | 29000 | 彭臻 | 技术队仓库（311）
7967 | 十六队 | 0826983B | 全页式护照阅读机 | 3M | CA00003181 | 2008-05-01 | 1 | 29000 | 29000 | 彭臻 | 技术队仓库（311）
7968 | 十六队 | 0833383B | 全页式护照阅读机 | 3M | CA00003181 | 2008-05-01 | 1 | 29000 | 29000 | 彭臻 | 技术队仓库（311）
7969 | 十六队 | 0833433B | 全页式护照阅读机 | 3M | CA00003181 | 2008-05-01 | 1 | 29000 | 29000 | 彭臻 | 技术队仓库（311）
7970 | 十六队 | 0833443B | 全页式护照阅读机 | 3M | CA00003181 | 2008-05-01 | 1 | 29000 | 29000 | 彭臻 | 技术队仓库（311）
7971 | 十六队 | 0833453B | 全页式护照阅读机 | 3M | CA00003181 | 2008-05-01 | 1 | 29000 | 29000 | 彭臻 | 技术队仓库（311）
7972 | 十六队 | 0833463B | 全页式护照阅读机 | 3M | CA00003181 | 2008-05-01 | 1 | 29000 | 29000 | 彭臻 | 技术队仓库（311）
7973 | 十六队 | 0833473B | 全页式护照阅读机 | 3M | CA00003181 | 2008-05-01 | 1 | 29000 | 29000 | 彭臻 | 技术队仓库（311）
7974 | 十六队 | 0833483B | 全页式护照阅读机 | 3M | CA00003181 | 2008-05-01 | 1 | 29000 | 29000 | 彭臻 | 技术队仓库（311）
7975 | 十六队 | 0833493B | 全页式护照阅读机 | 3M | CA00003181 | 2008-05-01 | 1 | 29000 | 29000 | 彭臻 | 技术队仓库（311）
7976 | 十六队 | 0833503B | 全页式护照阅读机 | 3M | CA00003181 | 2008-05-01 | 1 | 29000 | 29000 | 彭臻 | 技术队仓库（311）
7977 | 十六队 | 2008003324750 | 全页式护照阅读机 | 3M | CA00003181 | 2008-05-01 | 1 | 29000 | 29000 | 彭臻 | 技术队仓库（311）
7978 | 十六队 | 2008003326257 | 全页式护照阅读机 | 3M | CA00003181 | 2008-05-01 | 1 | 29000 | 29000 | 彭臻 | 技术队仓库（311）
7979 | 十六队 | 2008003326258 | 全页式护照阅读机 | 3M | CA00003181 | 2008-05-01 | 1 | 29000 | 29000 | 彭臻 | 技术队仓库（311）
7980 | 十六队 | 2008003326260 | 全页式护照阅读机 | 3M | CA00003181 | 2008-05-01 | 1 | 29000 | 29000 | 彭臻 | 技术队仓库（311）
7981 | 十六队 | 2008003326262 | 全页式护照阅读机 | 3M | CA00003181 | 2008-05-01 | 1 | 29000 | 29000 | 彭臻 | 技术队仓库（311）
7982 | 十六队 | 2008003326263 | 全页式护照阅读机 | 3M | CA00003181 | 2008-05-01 | 1 | 29000 | 29000 | 彭臻 | 技术队仓库（311）
7983 | 十六队 | 2008003326264 | 全页式护照阅读机 | 3M | CA00003181 | 2008-05-01 | 1 | 29000 | 29000 | 彭臻 | 技术队仓库（311）
7984 | 十六队 | 2008003327283 | 全页式护照阅读机 | 3M | CA00003181 | 2008-05-01 | 1 | 29000 | 29000 | 彭臻 | 技术队仓库（311）
7985 | 十六队 | 2008003327285 | 全页式护照阅读机 | 3M | CA00003181 | 2008-05-01 | 1 | 29000 | 29000 | 彭臻 | 技术队仓库（311）
7986 | 十六队 | 2008003327330 | 全页式护照阅读机 | 3M | CA00003181 | 2008-05-01 | 1 | 29000 | 29000 | 彭臻 | 技术队仓库（311）
7987 | 十六队 | 2008003327331 | 全页式护照阅读机 | 3M | CA00003181 | 2008-05-01 | 1 | 29000 | 29000 | 彭臻 | 技术队仓库（311）
7988 | 十六队 | 2008003327332 | 全页式护照阅读机 | 3M | CA00003181 | 2008-05-01 | 1 | 29000 | 29000 | 彭臻 | 技术队仓库（311）
7989 | 十六队 | 2008003327399 | 全页式护照阅读机 | 3M | CA00003181 | 2008-05-01 | 1 | 29000 | 29000 | 彭臻 | 技术队仓库（311）
7990 | 十六队 | 2008003327895 | 全页式护照阅读机 | 3M | CA00003181 | 2008-05-01 | 1 | 29000 | 29000 | 彭臻 | 技术队仓库（311）
7991 | 十六队 | 2008003327939 | 全页式护照阅读机 | 3M | CA00003181 | 2008-05-01 | 1 | 29000 | 29000 | 彭臻 | 技术队仓库（311）
7992 | 十六队 | 2008003327940 | 全页式护照阅读机 | 3M | CA00003181 | 2008-05-01 | 1 | 29000 | 29000 | 彭臻 | 技术队仓库（311）
7993 | 十六队 | 2008003327941 | 全页式护照阅读机 | 3M | CA00003181 | 2008-05-01 | 1 | 29000 | 29000 | 彭臻 | 技术队仓库（311）
7994 | 十六队 | 2008003327942 | 全页式护照阅读机 | 3M | CA00003181 | 2008-05-01 | 1 | 29000 | 29000 | 彭臻 | 技术队仓库（311）
7995 | 十六队 | 2008003331936 | 全页式护照阅读机 | 3M | CA00003181 | 2008-05-01 | 1 | 29000 | 29000 | 彭臻 | 技术队仓库（311）
7996 | 十六队 | 2008003331937 | 全页式护照阅读机 | 3M | CA00003181 | 2008-05-01 | 1 | 29000 | 29000 | 彭臻 | 技术队仓库（311）
7997 | 十六队 | 2008003331938 | 全页式护照阅读机 | 3M | CA00003181 | 2008-05-01 | 1 | 29000 | 29000 | 彭臻 | 技术队仓库（311）
7998 | 十六队 | 2008003331939 | 全页式护照阅读机 | 3M | CA00003181 | 2008-05-01 | 1 | 29000 | 29000 | 彭臻 | 技术队仓库（311）
7999 | 十六队 | 2008003332615 | 全页式护照阅读机 | 3M | CA00003181 | 2008-05-01 | 1 | 29000 | 29000 | 彭臻 | 技术队仓库（311）
8000 | 十六队 | 2013003906414 | 全页式证件阅读机 | 3M | AT9000 MKII | 2013-07-31 | 1 | 29951 | 29951 | 彭臻 | 技术队仓库（311）
8001 | 十六队 | 2013003906426 | 全页式证件阅读机 | 3M | AT9000MKII | 2013-12-26 | 1 | 29390 | 29390 | 彭臻 | 技术队仓库（311）
8002 | 十六队 | 2017006769303 | 全页式证件阅读机 | 3M | PV60 | 2017-07-04 | 1 | 19000 | 19000 | 彭臻 | 技术队仓库（311）
8003 | 十六队 | 2017006769363 | 全页式证件阅读机 | 3M | PV60 | 2017-07-04 | 1 | 19000 | 19000 | 彭臻 | 技术队仓库（311）
8004 | 十六队 | 2017006769366 | 全页式证件阅读机 | 3M | PV60 | 2017-07-04 | 1 | 19000 | 19000 | 彭臻 | t1 出境42号
8005 | 十六队 | 2017006769567 | 全页式证件阅读机 | 3M | PV60 | 2017-07-04 | 1 | 19000 | 19000 | 彭臻 | 技术队仓库（311）
8006 | 十六队 | 2017006769578 | 全页式证件阅读机 | 3M | PV60 | 2017-07-04 | 1 | 19000 | 19000 | 彭臻 | 技术队仓库（311）
8007 | 十六队 | 2017006769345 | 全页式证件阅读机 | 3M | PV60 | 2017-07-04 | 1 | 19000 | 19000 | 彭臻 | T1出境28号台
8008 | 十六队 | 2017006769354 | 全页式证件阅读机 | 3M | PV60 | 2017-07-04 | 1 | 19000 | 19000 | 彭臻 | T1出境44号通道
8009 | 十六队 | 20140002690744 | 全页式证件阅读机 | 3M | PV60 | 2017-07-04 | 1 | 19000 | 19000 | 彭臻 | T1入境31号台
8010 | 十六队 | 模糊 | 全页式证件阅读机 | 3M | PV60 | 2017-07-04 | 1 | 19000 | 19000 | 彭臻 | T2出境10号台
8011 | 十六队 | 2015003906477 | 全页式证件阅读机 | 3M | PV60 | 2017-07-04 | 1 | 19000 | 19000 | 彭臻 | T2出境12号台
8012 | 十六队 | 无标签 | 全页式证件阅读机 | 3M | PV60 | 2017-07-04 | 1 | 19000 | 19000 | 彭臻 | T2入境53号台
8013 | 十六队 | 20130003538867 | 全页式证件阅读机 | 3M | PV60 | 2017-07-04 | 1 | 19000 | 19000 | 彭臻 | T2入境54号台
8014 | 十六队 | 2017006769594 | 全页式证件阅读机 | 3M | PV60 | 2017-07-04 | 1 | 19000 | 19000 | 彭臻 | 技术队仓库（311）
8015 | 十六队 | 2017006769679 | 全页式证件阅读机 | 3M | PV60 | 2017-07-04 | 1 | 19000 | 19000 | 彭臻 | 技术队仓库（311）
8017 | 十六队 | 20130002095943 | 三星打印机 | 三星 | ML-3710ND | 2013-08-23 | 1 | 1070 | 1070 | 彭臻 | 政治处504办公室
8020 | 十六队 | 1202163B | 扫描枪 | 霍尼韦尔 | X1900GHD | 2012-02-01 | 1 | 1660 | 1660 | 彭臻 | 技术队仓库（311）
8021 | 十六队 | 1202183B | 扫描枪 | 霍尼韦尔 | X1900GHD | 2012-02-01 | 1 | 1660 | 1660 | 彭臻 | 技术队仓库（311）
8022 | 十六队 | 1202243B | 扫描枪 | 霍尼韦尔 | X1900GHD | 2012-02-01 | 1 | 1660 | 1660 | 彭臻 | 技术队仓库（311）
8023 | 十六队 | 1202413B | 扫描枪 | 霍尼韦尔 | X1900GHD | 2012-02-01 | 1 | 1660 | 1660 | 彭臻 | 技术队仓库（311）
8024 | 十六队 | 1202423B | 扫描枪 | 霍尼韦尔 | X1900GHD | 2012-02-01 | 1 | 1660 | 1660 | 彭臻 | 技术队仓库（311）
8025 | 十六队 | 1202433B | 扫描枪 | 霍尼韦尔 | X1900GHD | 2012-02-01 | 1 | 1660 | 1660 | 彭臻 | 技术队仓库（311）
8026 | 十六队 | 1202443B | 扫描枪 | 霍尼韦尔 | X1900GHD | 2012-02-01 | 1 | 1660 | 1660 | 彭臻 | 技术队仓库（311）
8027 | 十六队 | 1202493B | 扫描枪 | 霍尼韦尔 | X1900GHD | 2012-02-01 | 1 | 1660 | 1660 | 彭臻 | 技术队仓库（311）
8028 | 十六队 | 1202503B | 扫描枪 | 霍尼韦尔 | X1900GHD | 2012-02-01 | 1 | 1660 | 1660 | 彭臻 | 技术队仓库（311）
8029 | 十六队 | 1202873B | 扫描枪 | 霍尼韦尔 | X1900GHD | 2012-02-01 | 1 | 1660 | 1660 | 彭臻 | 技术队仓库（311）
8030 | 十六队 | 无标签 | 摄像机 | PELCO彩色摄像机 | CC3701H-2X | 2005-12-01 | 1 | 2700 | 2700 | 彭臻 | 技术队仓库（311）
8031 | 十六队 | 2015003701938 | 摄像机 | 罗技 | C310 | 2015-05-12 | 1 | 240 | 240 | 彭臻 | 技术队仓库（311）
8032 | 十六队 | 2015003701939 | 摄像机 | 罗技 | C310 | 2015-05-12 | 1 | 240 | 240 | 彭臻 | 技术队仓库（311）
8033 | 十六队 | 2015003702079 | 摄像机 | 罗技 | C310 | 2015-05-12 | 1 | 240 | 240 | 彭臻 | 技术队仓库（311）
8034 | 十六队 | 2015003702080 | 摄像机 | 罗技 | C310 | 2015-05-12 | 1 | 240 | 240 | 彭臻 | 技术队仓库（311）
8035 | 十六队 | 2015003702081 | 摄像机 | 罗技 | C310 | 2015-05-12 | 1 | 240 | 240 | 彭臻 | 技术队仓库（311）
8036 | 十六队 | 2015003702082 | 摄像机 | 罗技 | C310 | 2015-05-12 | 1 | 240 | 240 | 彭臻 | 技术队仓库（311）
8037 | 十六队 | 2015003702083 | 摄像机 | 罗技 | C310 | 2015-05-12 | 1 | 240 | 240 | 彭臻 | 技术队仓库（311）
8038 | 十六队 | 2015003702084 | 摄像机 | 罗技 | C310 | 2015-05-12 | 1 | 240 | 240 | 彭臻 | 技术队仓库（311）
8039 | 十六队 | 2015003702156 | 摄像机 | 罗技 | C310 | 2015-05-12 | 1 | 240 | 240 | 彭臻 | 技术队仓库（311）
8040 | 十六队 | 2015003702157 | 摄像机 | 罗技 | C310 | 2015-05-12 | 1 | 240 | 240 | 彭臻 | 技术队仓库（311）
8041 | 十六队 | 2015003702161 | 摄像机 | 罗技 | C310 | 2015-05-12 | 1 | 240 | 240 | 彭臻 | 技术队仓库（311）
8042 | 十六队 | 2015003702170 | 摄像机 | 罗技 | C310 | 2015-05-12 | 1 | 240 | 240 | 彭臻 | 技术队仓库（311）
8043 | 十六队 | 2015003702171 | 摄像机 | 罗技 | C310 | 2015-05-12 | 1 | 240 | 240 | 彭臻 | 技术队仓库（311）
8044 | 十六队 | 2015003702172 | 摄像机 | 罗技 | C310 | 2015-05-12 | 1 | 240 | 240 | 彭臻 | 技术队仓库（311）
8045 | 十六队 | 2015003702173 | 摄像机 | 罗技 | C310 | 2015-05-12 | 1 | 240 | 240 | 彭臻 | 技术队仓库（311）
8046 | 十六队 | 2015003702175 | 摄像机 | 罗技 | C310 | 2015-05-12 | 1 | 240 | 240 | 彭臻 | 技术队仓库（311）
8047 | 十六队 | 2015003702176 | 摄像机 | 罗技 | C310 | 2015-05-12 | 1 | 240 | 240 | 彭臻 | 技术队仓库（311）
8048 | 十六队 | 2015003702177 | 摄像机 | 罗技 | C310 | 2015-05-12 | 1 | 240 | 240 | 彭臻 | 技术队仓库（311）
8049 | 十六队 | 2015003705786 | 摄像头 | 罗技 | BCC950 | 2015-06-01 | 1 | 2650 | 2650 | 彭臻 | 技术队仓库（311）
8050 | 十六队 | 20110002300741 | 数据采集器 | 蓝鸟 | BIP6000HS | 2011-12-01 | 1 | 9500 | 9500 | 胡秋实 | 310办公室
8051 | 十六队 | 20110002300742 | 数据采集器 | 蓝鸟 | BIP6000HS | 2011-12-01 | 1 | 9500 | 9500 | 胡秋实 | 310办公室
8052 | 十六队 | 20110002300743 | 数据采集器 | 蓝鸟 | BIP6000HS | 2011-12-01 | 1 | 9500 | 9500 | 胡秋实 | 310办公室
8053 | 十六队 | 0357983B | 数据交换设备 | * | 光纤跳线 | 2003-06-01 | 1 | 150 | 150 | 彭臻 | 技术队仓库（311）
8054 | 十六队 | 0357993B | 数据交换设备 | * | 光纤跳线 | 2003-06-01 | 1 | 150 | 150 | 彭臻 | 技术队仓库（311）
8055 | 十六队 | 0358003B | 数据交换设备 | * | 光纤跳线 | 2003-06-01 | 1 | 150 | 150 | 彭臻 | 技术队仓库（311）
8056 | 十六队 | 0358013B | 数据交换设备 | * | 光纤跳线 | 2003-06-01 | 1 | 150 | 150 | 彭臻 | 技术队仓库（311）
8057 | 十六队 | 无标签 | 数据交换设备 | 光纤转换器 | D-855 | 2005-12-01 | 1 | 580 | 580 | 彭臻 | 技术队仓库（311）
8058 | 十六队 | 无标签 | 数据交换设备 | 光纤转换器 | D-855 | 2005-12-01 | 1 | 580 | 580 | 彭臻 | 技术队仓库（311）
8059 | 十六队 | 无标签 | 数据交换设备 | 光纤转换器 | D-855 | 2005-12-01 | 1 | 580 | 580 | 彭臻 | 技术队仓库（311）
8060 | 十六队 | 无标签 | 数据交换设备 | 光纤转换器 | D-855 | 2005-12-01 | 1 | 580 | 580 | 彭臻 | 技术队仓库（311）
8061 | 十六队 | 0600683B | 数据交换设备 | CISCO | WS-C3560-48TS | 2006-02-01 | 1 | 38642 | 38642 | 彭臻 | 247仓库
8062 | 十六队 | 0600703B | 数据交换设备 | CISCO | WS-C3560-48TS | 2006-02-01 | 1 | 38642 | 38642 | 彭臻 | 247仓库
8063 | 十六队 | 0605883B | 数据交换设备 | 华为 | LS-3928PT-SI | 2006-08-01 | 1 | 6480 | 6480 | 彭臻 | T2弱电间C403（2-B6-3R2）
8064 | 十六队 | 2008003336371 | 数码相机 | SONY | T700 | 2008-11-01 | 1 | 2975 | 2975 | 彭臻 | 技术队仓库（311）
8065 | 十六队 | 2015003880151 | 双载频集群一体机基站 | 维德 | AK866 | 2015-12-16 | 1 | 132000 | 132000 | 彭臻 | 技术队仓库（311）
8066 | 十六队 | 2011003349325 | 碎纸机（隐密士） | 隐密士 | EC-301 | 2011-07-01 | 1 | 2610 | 2610 | 彭臻 | 技术队仓库（311）
8067 | 十六队 | 1204603B | 碎纸机（隐密士301） | 隐密士 | EC-301 | 2012-07-01 | 1 | 2610 | 2610 | 彭臻 | 技术队仓库（311）
8068 | 十六队 | 0602353B | 台式电脑 | 方正 | N260 PC | 2006-04-01 | 1 | 5118.11 | 5118.11 | 彭臻 | 技术队仓库（311）
8069 | 十六队 | 0822243B | 台式电脑 | 联想 | 启天M8000 | 2008-08-01 | 1 | 7200 | 7200 | 彭臻 | 技术队仓库（311）
8070 | 十六队 | 0822523B | 台式电脑 | 联想 | 启天M8000 | 2008-08-01 | 1 | 7200 | 7200 | 彭臻 | 技术队仓库（311）
8071 | 十六队 | 0822633B | 台式电脑 | 联想 | 启天M8000 | 2008-08-01 | 1 | 7200 | 7200 | 彭臻 | 技术队仓库（311）
8072 | 十六队 | 0823153B | 台式电脑 | 联想 | 启天M8000 | 2008-08-01 | 1 | 7200 | 7200 | 彭臻 | 技术队仓库（311）
8073 | 十六队 | 0833233B | 台式电脑 | 联想 | 启天M4300 | 2008-05-01 | 1 | 6442 | 6442 | 彭臻 | 技术队仓库（311）
8074 | 十六队 | 0833273B | 台式电脑 | 联想 | 启天M4300 | 2008-05-01 | 1 | 6442 | 6442 | 彭臻 | 技术队仓库（311）
8075 | 十六队 | 2009003308269 | 台式电脑 | 联想 | 启天M8200 | 2009-04-01 | 1 | 5949 | 5949 | 彭臻 | 310办公室
8076 | 十六队 | 2009003308276 | 台式电脑 | 联想 | 启天M8200 | 2009-04-01 | 1 | 5949 | 5949 | 彭臻 | 技术队仓库（311）
8077 | 十六队 | 2009003320126 | 台式电脑 | 联想 | 启天M8200 | 2009-04-01 | 1 | 5949 | 5949 | 彭臻 | 技术队仓库（311）
8078 | 十六队 | 2009003324679 | 台式电脑 | 联想 | 启天M8200 | 2009-04-01 | 1 | 5949 | 5949 | 彭臻 | 技术队仓库（311）
8079 | 十六队 | 2009003324680 | 台式电脑 | 联想 | 启天M8200 | 2009-04-01 | 1 | 5949 | 5949 | 彭臻 | 技术队仓库（311）
8080 | 十六队 | 2009003325189 | 台式电脑 | 联想 | 启天M8200 | 2009-04-01 | 1 | 5949 | 5949 | 彭臻 | 技术队仓库（311）
8081 | 十六队 | 2009003335932 | 台式电脑 | 联想 | 启天M8200 | 2009-05-01 | 1 | 6254 | 6254 | 彭臻 | 技术队仓库（311）
8082 | 十六队 | 2010003336979 | 台式电脑（联想M8200t） | 联想 | THINKCENTRE M8200T | 2010-12-01 | 1 | 6105 | 6105 | 彭臻 | 技术队仓库（311）
8083 | 十六队 | 20130002301189 | 台式计算机 | 联想 | 启天4380/20WLED | 2013-07-18 | 1 | 4350 | 4350 | 彭臻 | T2入境临时指挥部
8084 | 十六队 | 20130002301195 | 台式计算机 | 联想 | 启天4380/20WLED | 2013-07-18 | 1 | 4350 | 4350 | 彭臻 | 612办公室
|  | 2009003325191 | 台式计算机 | 联想 | 启天M8200 | [5 empty] | 311仓库
8085 | 十六队 | 20130002301212 | 台式计算机 | 联想 | 启天4380/20WLED | 2013-07-18 | 1 | 4350 | 4350 | 彭臻 | 技术队仓库（311）
8086 | 十六队 | 20130002301213 | 台式计算机 | 联想 | 启天4380/20WLED | 2013-07-18 | 1 | 4350 | 4350 | 彭臻 | 技术队仓库（311）
8087 | 十六队 | 20130002301218 | 台式计算机 | 联想 | 启天4380/20WLED | 2013-07-18 | 1 | 4350 | 4350 | 彭臻 | 技术队仓库（311）
8088 | 十六队 | 20130002301227 | 台式计算机 | 联想 | 启天4380/20WLED | 2013-07-18 | 1 | 4350 | 4350 | 彭臻 | 技术队仓库（311）
8089 | 十六队 | 20130002301229 | 台式计算机 | 联想 | 启天4380/20WLED | 2013-07-18 | 1 | 4350 | 4350 | 彭臻 | 技术队仓库（311）
8090 | 十六队 | 20130002301231 | 台式计算机 | 联想 | 启天4380/20WLED | 2013-07-18 | 1 | 4350 | 4350 | 彭臻 | 技术队仓库（311）
8091 | 十六队 | 20130002301246 | 台式计算机 | 联想 | 启天4380/20WLED | 2013-07-18 | 1 | 4350 | 4350 | 彭臻 | 技术队仓库（311）
8092 | 十六队 | 20130002301249 | 台式计算机 | 联想 | 启天4380/20WLED | 2013-07-18 | 1 | 4350 | 4350 | 彭臻 | 技术队仓库（311）
8093 | 十六队 | 20130002301257 | 台式计算机 | 联想 | 启天4380/21.5WLED | 2013-07-18 | 1 | 4550 | 4550 | 彭臻 | T1新转港
8094 | 十六队 | 20130002301264 | 台式计算机 | 联想 | 启天4380/21.5WLED | 2013-07-18 | 1 | 4550 | 4550 | 彭臻 | T2入境47号台
8095 | 十六队 | 20130002301279 | 台式计算机 | 联想 | 启天4380/21.5WLED | 2013-07-18 | 1 | 4550 | 4550 | 彭臻 | 老大楼门卫室
8096 | 十六队 | 20130002301291 | 台式计算机 | 联想 | 启天4380/21.5WLED | 2013-07-18 | 1 | 4550 | 4550 | 彭臻 | 技术队仓库（311）
8097 | 十六队 | 20130002301312 | 台式计算机 | 联想 | 启天4380/20WLED | 2013-07-18 | 1 | 4350 | 4350 | 彭臻 | 技术队仓库（311）
8098 | 十六队 | 20130002301314 | 台式计算机 | 联想 | 启天4380/20WLED | 2013-07-18 | 1 | 4350 | 4350 | 彭臻 | 技术队仓库（311）
8099 | 十六队 | 20130002301411 | 台式计算机 | 联想 | 启天4380/21.5WLED | 2013-07-18 | 1 | 4550 | 4550 | 彭臻 | 技术队仓库（311）
8100 | 十六队 | 2013003899635 | 台式计算机 | 联想 | 启天4380/21.5WLED | 2013-07-18 | 1 | 4550 | 4550 | 彭臻 | T1新转港
8101 | 十六队 | 2013003906511 | 台式计算机 | 联想 | 启天4380/21.5WLED | 2013-07-18 | 1 | 4550 | 4550 | 彭臻 | 技术队仓库（311）
8102 | 十六队 | 2014003650887 | 台式计算机 | 清华同方 | 超越E500-1014 | 2014-12-12 | 1 | 4750 | 4750 | 彭臻 | 技术队仓库（311）
8103 | 十六队 | 2014003650906 | 台式计算机 | 清华同方 | 超越E500-1014 | 2014-12-12 | 1 | 4750 | 4750 | 彭臻 | 技术队仓库（311）
8104 | 十六队 | 2014003650915 | 台式计算机 | 清华同方 | 超越E500-1014 | 2014-12-12 | 1 | 4750 | 4750 | 彭臻 | 边检处处长办公室？
8105 | 十六队 | 2015003759405 | 台式计算机 | 联想 | THINKCENTRE M8500T | 2015-08-21 | 1 | 4650 | 4650 | 彭臻 | 技术队仓库（311）
8106 | 十六队 | 2015003899768 | 台式计算机 | 联想 | M8500T | 2015-08-21 | 1 | 4650 | 4650 | 彭臻 | 技术队仓库（311）
8107 | 十六队 | 2016006149986 | 台式计算机 | 联想 | ThinkCentre M8600t-D064 | 2016-07-12 | 1 | 4150 | 4150 | 彭臻 | 政治处502？
8108 | 十六队 | 2016006769682 | 台式计算机 | 联想 | M8600T-D064 | 2016-04-21 | 1 | 4450 | 4450 | 彭臻 | 612办公室
8109 | 十六队 | 2016006769683 | 台式计算机 | 联想 | M8600T-D064 | 2016-04-21 | 1 | 4450 | 4450 | 彭臻 | 技术队仓库（311）
8110 | 十六队 | 2016006769684 | 台式计算机 | 联想 | M8600T-D064 | 2016-04-21 | 1 | 4450 | 4450 | 彭臻 | 技术队仓库（311）
8111 | 十六队 | 2016006769686 | 台式计算机 | 联想 | M8600T-D064 | 2016-04-21 | 1 | 4450 | 4450 | 彭臻 | 512（A）办公室
8112 | 十六队 | 2017006601314 | 台式计算机 | 清华同方 | 超翔Z8000-61872 | 2017-07-06 | 1 | 4696.5 | 4696.5 | 彭臻 | T2入境临时指挥部
8113 | 十六队 | 2017006601325 | 台式计算机 | 清华同方 | 超翔Z8000-61872 | 2017-07-06 | 1 | 4696.5 | 4696.5 | 彭臻 | T1机组办公室
8114 | 十六队 | 2017006769513 | 台式计算机 | 联想 | ThinkCentre M8600t-D040 | 2017-05-24 | 1 | 4836 | 4836 | 彭臻 | T1机房
8115 | 十六队 | 2017006769514 | 台式计算机 | 联想 | ThinkCentre M8600t-D040 | 2017-05-24 | 1 | 4836 | 4836 | 彭臻 | 机组办公室408？
8116 | 十六队 | 2017006769521 | 台式计算机 | 联想 | ThinkCentre M8600t-D040 | 2017-05-24 | 1 | 4836 | 4836 | 彭臻 | T1新转港
8117 | 十六队 | 2017006769523 | 台式计算机 | 联想 | ThinkCentre M8600t-D040 | 2017-05-24 | 1 | 4836 | 4836 | 彭臻 | 310办公室
8118 | 十六队 | 2017006769524 | 台式计算机 | 联想 | ThinkCentre M8600t-D040 | 2017-05-24 | 1 | 4836 | 4836 | 彭臻 | 苗云门卫室
8119 | 十六队 | 2017006769525 | 台式计算机 | 联想 | ThinkCentre M8600t-D040 | 2017-05-24 | 1 | 4836 | 4836 | 彭臻 | 机要科520
8120 | 十六队 | 2012003324423 | 台式计算机（联想启天M5650) | 联想 | 启天M5650/20WLCD | 2012-02-01 | 1 | 3071 | 3071 | 彭臻 | 技术队仓库（311）
8121 | 十六队 | 2012003324899 | 台式计算机（联想启天M5650) | 联想 | 启天M5650/20WLCD | 2012-02-01 | 1 | 3071 | 3071 | 彭臻 | 技术队仓库（311）
8122 | 十六队 | 2012003335534 | 台式计算机（联想启天M5650) | 联想 | 启天M5650/20WLCD | 2012-02-01 | 1 | 3071 | 3071 | 彭臻 | 技术队仓库（311）
8123 | 十六队 | 1202913B | 台式计算机（清华同方） | 清华同方 | 同方超翔Z780C | 2012-05-01 | 1 | 4310 | 4310 | 彭臻 | 技术队仓库（311）
8124 | 十六队 | 1203073B | 台式计算机（清华同方） | 清华同方 | 同方超翔Z780C | 2012-05-01 | 1 | 4310 | 4310 | 彭臻 | 技术队仓库（311）
8125 | 十六队 | 1203083B | 台式计算机（清华同方） | 清华同方 | 同方超翔Z780C | 2012-05-01 | 1 | 4310 | 4310 | 彭臻 | 技术队仓库（311）
8126 | 十六队 | 1203203B | 台式计算机（清华同方） | 清华同方 | 同方超翔Z780C | 2012-05-01 | 1 | 4310 | 4310 | 彭臻 | 技术队仓库（311）
8127 | 十六队 | 1203233B | 台式计算机（清华同方） | 清华同方 | 同方超翔Z780C | 2012-05-01 | 1 | 4310 | 4310 | 彭臻 | 技术队仓库（311）
8128 | 十六队 | 1203293B | 台式计算机（清华同方） | 清华同方 | 同方超翔Z780C | 2012-05-01 | 1 | 4310 | 4310 | 彭臻 | 技术队仓库（311）
8129 | 十六队 | 1203353B | 台式计算机（清华同方） | 清华同方 | 同方超翔Z780C | 2012-05-01 | 1 | 4310 | 4310 | 彭臻 | 技术队仓库（311）
8130 | 十六队 | 1203363B | 台式计算机（清华同方） | 清华同方 | 同方超翔Z780C | 2012-05-01 | 1 | 4310 | 4310 | 彭臻 | 技术队仓库（311）
8131 | 十六队 | 1203393B | 台式计算机（清华同方） | 清华同方 | 同方超翔Z780C | 2012-05-01 | 1 | 4310 | 4310 | 彭臻 | 技术队仓库（311）
8132 | 十六队 | 1203453B | 台式计算机（清华同方） | 清华同方 | 同方超翔Z780C | 2012-05-01 | 1 | 4310 | 4310 | 彭臻 | 技术队仓库（311）
8133 | 十六队 | 1203563B | 台式计算机（清华同方） | 清华同方 | 同方超翔Z780C | 2012-05-01 | 1 | 4310 | 4310 | 彭臻 | 技术队仓库（311）
8134 | 十六队 | 1203643B | 台式计算机（清华同方） | 清华同方 | 同方超翔Z780C | 2012-05-01 | 1 | 4310 | 4310 | 彭臻 | 技术队仓库（311）
8135 | 十六队 | 1203713B | 台式计算机（清华同方） | 清华同方 | 同方超翔Z780C | 2012-05-01 | 1 | 4310 | 4310 | 彭臻 | 311仓库
8136 | 十六队 | 1203893B | 台式计算机（清华同方） | 清华同方 | 同方超翔Z780C | 2012-05-01 | 1 | 4310 | 4310 | 彭臻 | 技术队仓库（311）
8137 | 十六队 | 1203933B | 台式计算机（清华同方） | 清华同方 | 同方超翔Z780C | 2012-05-01 | 1 | 4310 | 4310 | 彭臻 | 技术队仓库（311）
8138 | 十六队 | 1204003B | 台式计算机（清华同方） | 清华同方 | 同方超翔Z780C | 2012-05-01 | 1 | 4310 | 4310 | 彭臻 | 技术队仓库（311）
8139 | 十六队 | 1204013B | 台式计算机（清华同方） | 清华同方 | 同方超翔Z780C | 2012-05-01 | 1 | 4310 | 4310 | 彭臻 | 技术队仓库（311）
8140 | 十六队 | 1204093B | 台式计算机（清华同方） | 清华同方 | 同方超翔Z780C | 2012-05-01 | 1 | 4310 | 4310 | 彭臻 | 技术队仓库（311）
8141 | 十六队 | 1204133B | 台式计算机（清华同方） | 清华同方 | 同方超翔Z780C | 2012-05-01 | 1 | 4310 | 4310 | 彭臻 | 技术队仓库（311）
8142 | 十六队 | 1204173B | 台式计算机（清华同方） | 清华同方 | 同方超翔Z780C | 2012-05-01 | 1 | 4310 | 4310 | 彭臻 | 技术队仓库（311）
8143 | 十六队 | 1204183B | 台式计算机（清华同方） | 清华同方 | 同方超翔Z780C | 2012-05-01 | 1 | 4310 | 4310 | 彭臻 | 310办公室
|  | 1202953B | 台式计算机（清华同方） | 清华同方 | 同方超翔Z780C | 2012-05-01 | 1 | 4310 | 4310 | 彭臻 | 311仓库（从509办公室拆回）
|  | 2009003336381 | 台式计算机 | 联想 | 启天M8200 | [5 empty] | 311仓库（从509办公室拆回）
8144 | 十六队 | 2014003899667 | 条码扫描仪 | 霍尼韦尔 | X1900GH | 2014-10-15 | 1 | 1400 | 1400 | 彭臻 | 技术队仓库（311）
8145 | 十六队 | 2014003899668 | 条码扫描仪 | 霍尼韦尔 | X1900GH | 2014-10-15 | 1 | 1400 | 1400 | 彭臻 | 技术队仓库（311）
8146 | 十六队 | 2014003899669 | 条码扫描仪 | 霍尼韦尔 | X1900GH | 2014-10-15 | 1 | 1400 | 1400 | 彭臻 | 技术队仓库（311）
8147 | 十六队 | 2014003899670 | 条码扫描仪 | 霍尼韦尔 | X1900GH | 2014-10-15 | 1 | 1400 | 1400 | 彭臻 | 技术队仓库（311）
8148 | 十六队 | 2014003899672 | 条码扫描仪 | 霍尼韦尔 | X1900GH | 2014-10-15 | 1 | 1400 | 1400 | 彭臻 | T2机房
8149 | 十六队 | 2014003899673 | 条码扫描仪 | 霍尼韦尔 | X1900GH | 2014-10-15 | 1 | 1400 | 1400 | 彭臻 | T2机房
8150 | 十六队 | 2014003899683 | 条码扫描仪 | 霍尼韦尔 | X1900GH | 2014-10-15 | 1 | 1400 | 1400 | 彭臻 | 技术队仓库（311）
8151 | 十六队 | 2014003899689 | 条码扫描仪 | 霍尼韦尔 | X1900GH | 2014-10-15 | 1 | 1400 | 1400 | 彭臻 | 技术队仓库（311）
8152 | 十六队 | 2014003899792 | 条码扫描仪 | 霍尼韦尔 | X1900GH | 2014-10-15 | 1 | 1400 | 1400 | 彭臻 | T2机房
8153 | 十六队 | 2008003398699 | 跳线-光纤跳线 | * | 单模3M | 2008-09-01 | 1 | 15000 | 15000 | 彭臻 | 技术队仓库（311）
8154 | 十六队 | 0831353B | 跳线-集成费 | * | * | 2008-09-01 | 1 | 160000 | 160000 | 彭臻 | 技术队仓库（311）
8155 | 十六队 | 10220080001418688 | 跳线-模块 | * | GB10-1310 | 2008-09-01 | 1 | 4200 | 4200 | 彭臻 | 技术队仓库（311）
8156 | 十六队 | 10220080001418688 | 跳线-模块 | * | GB10-1310 | 2008-09-01 | 1 | 4200 | 4200 | 彭臻 | 技术队仓库（311）
8157 | 十六队 | 10220080001418688 | 跳线-模块 | * | GB10-1310 | 2008-09-01 | 1 | 4200 | 4200 | 彭臻 | 技术队仓库（311）
8158 | 十六队 | 10220080001418688 | 跳线-模块 | * | GB10-1310 | 2008-09-01 | 1 | 4200 | 4200 | 彭臻 | 技术队仓库（311）
8159 | 十六队 | 2008003400456 | 跳线-跳线 | * | 1.5m | 2008-09-01 | 1 | 17500 | 17500 | 彭臻 | 技术队仓库（311）
8160 | 十六队 | 2008003400457 | 跳线-跳线 | * | 2.0m | 2008-09-01 | 1 | 14000 | 14000 | 彭臻 | 技术队仓库（311）
8161 | 十六队 | 2008003400458 | 跳线-跳线 | * | 5.0m | 2008-09-01 | 1 | 4500 | 4500 | 彭臻 | 技术队仓库（311）
8162 | 十六队 | 2008003402201 | 跳线-跳线 | * | 3.0m | 2008-09-01 | 1 | 3750 | 3750 | 彭臻 | 技术队仓库（311）
8163 | 十六队 | 0609223B | 投影仪 | 3M 投影仪 | X6D | 2006-11-01 | 1 | 15350 | 15350 | 彭臻 | 技术队仓库（311）
8164 | 十六队 | 0831273B | 投影仪 | 奥图码 | EP763 | 2008-10-01 | 1 | 18250 | 18250 | 彭臻 | 技术队仓库（311）
8165 | 十六队 | 0831283B | 投影仪 | 奥图码 | EP763 | 2008-10-01 | 1 | 18250 | 18250 | 彭臻 | 技术队仓库（311）
8166 | 十六队 | 20130002071629 | 投影仪 | ACTO(雅图) | DS216 | 2013-05-23 | 1 | 3692 | 3692 | 彭臻 | 技术队仓库（311）
8167 | 十六队 | 20130002071630 | 投影仪 | ACTO(雅图) | DS216 | 2013-05-23 | 1 | 3692 | 3692 | 彭臻 | 技术队仓库（311）
8168 | 十六队 | 0500573B | 网络交换设备 | * | 光纤收发器 | 2005-03-01 | 1 | 880 | 880 | 彭臻 | 技术队仓库（311）
8169 | 十六队 | 0500583B | 网络交换设备 | * | 光纤收发器 | 2005-03-01 | 1 | 880 | 880 | 彭臻 | 技术队仓库（311）
8170 | 十六队 | 0500593B | 网络交换设备 | * | 光纤收发器 | 2005-03-01 | 1 | 880 | 880 | 彭臻 | 技术队仓库（311）
8171 | 十六队 | 0500603B | 网络交换设备 | * | 光纤收发器 | 2005-03-01 | 1 | 880 | 880 | 彭臻 | 技术队仓库（311）
8172 | 十六队 | 0500613B | 网络交换设备 | * | 光纤收发器 | 2005-03-01 | 1 | 880 | 880 | 彭臻 | 技术队仓库（311）
8173 | 十六队 | 0503503B | 网络交换设备 | CISCO模块 | WS-X3500-XL | 2005-04-01 | 1 | 1511 | 1511 | 彭臻 | 技术队仓库（311）
8174 | 十六队 | 0602953B | 网络交换设备 | 联想 | VPN | 2006-04-01 | 1 | 11800 | 11800 | 彭臻 | 技术队仓库（311）
8175 | 十六队 | 20140002692721 | 网络视频服务器 | 前卫视讯 | VV5016C | 2014-07-01 | 1 | 9800 | 9800 | 彭臻 | 技术队仓库（311）
8176 | 十六队 | 0713473B | 威思录音电话机 | 威思 | VC-BOX10C | 2007-12-01 | 1 | 1280 | 1280 | 彭臻 | 技术队仓库（311）
8177 | 十六队 | 0715213B | 微型数字电子计算机 | 联想 | 开天M8000 | 2007-12-01 | 1 | 7250 | 7250 | 彭臻 | 技术队仓库（311）
8178 | 十六队 | 0715223B | 微型数字电子计算机 | 联想 | 开天M8000 | 2007-12-01 | 1 | 7250 | 7250 | 彭臻 | 技术队仓库（311）
8179 | 十六队 | 0715233B | 微型数字电子计算机 | 联想 | 开天M8000 | 2007-12-01 | 1 | 7250 | 7250 | 彭臻 | 技术队仓库（311）
8180 | 十六队 | 0715243B | 微型数字电子计算机 | 联想 | 开天M8000 | 2007-12-01 | 1 | 7250 | 7250 | 彭臻 | 技术队仓库（311）
8181 | 十六队 | 0715293B | 微型数字电子计算机 | 联想 | 开天M8000 | 2007-12-01 | 1 | 7250 | 7250 | 彭臻 | 技术队仓库（311）
8182 | 十六队 | 0715313B | 微型数字电子计算机 | 联想 | 开天M8000 | 2007-12-01 | 1 | 7250 | 7250 | 彭臻 | 技术队仓库（311）
8183 | 十六队 | 0715343B | 微型数字电子计算机 | 联想 | 开天M8000 | 2007-12-01 | 1 | 7250 | 7250 | 彭臻 | 技术队仓库（311）
8184 | 十六队 | 0715383B | 微型数字电子计算机 | 联想 | 开天M8000 | 2007-12-01 | 1 | 7250 | 7250 | 彭臻 | 技术队仓库（311）
8185 | 十六队 | 0812513B | 微型数字电子计算机 | 联想 | M8000 | 2007-12-01 | 1 | 7250 | 7250 | 彭臻 | 技术队仓库（311）
8186 | 十六队 | 20130002078239 | 无线对讲机 | 摩托罗拉 | GP328PLUS | 2013-06-18 | 1 | 4200 | 4200 | 彭臻 | 技术队仓库（311）
8187 | 十六队 | 20130002078240 | 无线对讲机 | 摩托罗拉 | GP328PLUS | 2013-06-18 | 1 | 4200 | 4200 | 彭臻 | 技术队仓库（311）
8188 | 十六队 | 20130002078241 | 无线对讲机 | 摩托罗拉 | GP328PLUS | 2013-06-18 | 1 | 4200 | 4200 | 彭臻 | 技术队仓库（311）
8189 | 十六队 | 20130002078242 | 无线对讲机 | 摩托罗拉 | GP328PLUS | 2013-06-18 | 1 | 4200 | 4200 | 彭臻 | 310办公室
8190 | 十六队 | 2015006294437 | 无线对讲机 | 摩托罗拉 | XiRP8268 | 2015-09-10 | 1 | 3333 | 3333 | 彭臻 | 后勤处张勇
8191 | 十六队 | 2017006317867 | 无线话筒 | SHUER | SLX24/SM58 | 2017-02-14 | 1 | 4600 | 4600 | 彭臻 | 技术队仓库（311）
8192 | 十六队 | 2009003320144 | 无限蓝牙耳机 | 摩托罗拉 | GP328 | 2009-09-01 | 1 | 550 | 550 | 彭臻 | 技术队仓库（311）
8193 | 十六队 | 2009003320146 | 无限蓝牙耳机 | 摩托罗拉 | GP328 | 2009-09-01 | 1 | 550 | 550 | 彭臻 | 技术队仓库（311）
8194 | 十六队 | 2009003320147 | 无限蓝牙耳机 | 摩托罗拉 | GP328 | 2009-09-01 | 1 | 550 | 550 | 彭臻 | 技术队仓库（311）
8195 | 十六队 | 2017006525512 | 五盘位硬盘拷贝机 | 麦沃MAIWO | K3095 | 2017-03-12 | 1 | 1450 | 1450 | 彭臻 | 技术队仓库（311）
8196 | 十六队 | 2015003697094 | 吸尘器 | 莱克 | VC-CW3001 | 2015-04-28 | 1 | 1498 | 1498 | 彭臻 | 技术队仓库（311）
8197 | 十六队 | 2017006535307 | 兄弟普通纸传真机 | 兄弟Brother | FAX-2990 | 2017-05-02 | 1 | 1763.02 | 1763.02 | 彭臻 | 311仓库
8198 | 十六队 | 0813783B | 袖珍微型数字电子计算机 | 联想 | 朝阳K42A-9 | 2007-12-01 | 1 | 15150 | 15150 | 彭臻 | 技术队仓库（311）对
8199 | 十六队 | 0813833B | 袖珍微型数字电子计算机 | 联想 | 朝阳K42A-9 | 2007-12-01 | 1 | 15150 | 15150 | 彭臻 | 技术队仓库（311）对
8200 | 十六队 | 0813853B | 袖珍微型数字电子计算机 | 联想 | 朝阳K42A-9 | 2007-12-01 | 1 | 15150 | 15150 | 彭臻 | 技术队仓库（311）对
8201 | 十六队 | 0813863B | 袖珍微型数字电子计算机 | 联想 | 朝阳K42A-9 | 2007-12-01 | 1 | 15150 | 15150 | 彭臻 | 技术队仓库（311）对
8202 | 十六队 | 0813883B | 袖珍微型数字电子计算机 | 联想 | 朝阳K42A-9 | 2007-12-01 | 1 | 15150 | 15150 | 彭臻 | 技术队仓库（311）对
8203 | 十六队 | 0813903B | 袖珍微型数字电子计算机 | 联想 | 朝阳K42A-9 | 2007-12-01 | 1 | 15150 | 15150 | 彭臻 | 技术队仓库（311）对
8204 | 十六队 | 0813913B | 袖珍微型数字电子计算机 | 联想 | 朝阳K42A-9 | 2007-12-01 | 1 | 15150 | 15150 | 彭臻 | 技术队仓库（311）对
8205 | 十六队 | 0813923B | 袖珍微型数字电子计算机 | 联想 | 朝阳K42A-9 | 2007-12-01 | 1 | 15150 | 15150 | 彭臻 | 技术队仓库（311）对
8206 | 十六队 | 0813933B | 袖珍微型数字电子计算机 | 联想 | 朝阳K42A-9 | 2007-12-01 | 1 | 15150 | 15150 | 彭臻 | 技术队仓库（311）对
8207 | 十六队 | 0813983B | 袖珍微型数字电子计算机 | 联想 | 朝阳K42A-9 | 2007-12-01 | 1 | 15150 | 15150 | 彭臻 | 技术队仓库（311）在
8208 | 十六队 | 0814003B | 袖珍微型数字电子计算机 | 联想 | 朝阳K42A-9 | 2007-12-01 | 1 | 15150 | 15150 | 彭臻 | 技术队仓库（311）对
8209 | 十六队 | 0814023B | 袖珍微型数字电子计算机 | 联想 | 朝阳K42A-9 | 2007-12-01 | 1 | 15150 | 15150 | 彭臻 | 技术队仓库（311）对
|  | 0813973B | 袖珍微型数字电子计算机 | 联想 | 朝阳K42A-9 | 2007-12-01 | 1 | 15150 | 15150 |  | 技术队仓库（311）董建国送回
8210 | 十六队 | 2015003693158 | 巡更器（信息采集器） | 格瑞特GREAT | DC4601 | 2015-04-08 | 1 | 2000 | 2000 | 彭臻 | 技术队仓库（311）
8211 | 十六队 | 2015003693159 | 巡更器（信息采集器） | 格瑞特GREAT | DC4601 | 2015-04-08 | 1 | 2000 | 2000 | 彭臻 | 技术队仓库（311）
8212 | 十六队 | 2015003693160 | 巡更器（信息采集器） | 格瑞特GREAT | DC4601 | 2015-04-08 | 1 | 2000 | 2000 | 彭臻 | 技术队仓库（311）
8213 | 十六队 | 2015003693161 | 巡更器（信息采集器） | 格瑞特GREAT | DC4601 | 2015-04-08 | 1 | 2000 | 2000 | 彭臻 | 技术队仓库（311）
8214 | 十六队 | 2015003693165 | 巡更器（信息采集器） | 格瑞特GREAT | DC4601 | 2015-04-08 | 1 | 2000 | 2000 | 彭臻 | 技术队仓库（311）
8215 | 十六队 | 2015003693166 | 巡更器（信息采集器） | 格瑞特GREAT | DC4601 | 2015-04-08 | 1 | 2000 | 2000 | 彭臻 | 技术队仓库（311）
8216 | 十六队 | 1204833B | 移动电缆盘 | * | 50米 | 2012-08-01 | 1 | 1200 | 1200 | 彭臻 | 技术队仓库（311）
8217 | 十六队 | 1204883B | 移动电缆盘 | * | 50米 | 2012-08-01 | 1 | 1200 | 1200 | 彭臻 | 技术队仓库（311）
8218 | 十六队 | 0501843B | 移动硬盘 | * | * | 2005-04-01 | 1 | 790 | 790 | 彭臻 | 技术队仓库（311）
8219 | 十六队 | 0703333B | 移动硬盘 | * | * | 2007-05-01 | 1 | 980 | 980 | 彭臻 | 技术队仓库（311）
8220 | 十六队 | 0808453B | 移动硬盘 | 联想 | 160G | 2008-02-01 | 1 | 1080 | 1080 | 彭臻 | 技术队仓库（311）
8221 | 十六队 | 2009003326036 | 移动硬盘 | 联想 | 320G | 2009-06-01 | 1 | 710 | 710 | 彭臻 | 技术队仓库（311）
8222 | 十六队 | 2009003326037 | 移动硬盘 | 联想 | 320G | 2009-06-01 | 1 | 710 | 710 | 彭臻 | 技术队仓库（311）
8223 | 十六队 | 2009003326038 | 移动硬盘 | 联想 | 320G | 2009-06-01 | 1 | 710 | 710 | 彭臻 | 技术队仓库（311）
8224 | 十六队 | 2009003326039 | 移动硬盘 | 联想 | 320G | 2009-06-01 | 1 | 710 | 710 | 彭臻 | 技术队仓库（311）
8225 | 十六队 | 2009003326040 | 移动硬盘 | 联想 | 320G | 2009-06-01 | 1 | 710 | 710 | 彭臻 | 技术队仓库（311）
8226 | 十六队 | 2009003326041 | 移动硬盘 | 联想 | 320G | 2009-06-01 | 1 | 710 | 710 | 彭臻 | 技术队仓库（311）
8227 | 十六队 | 2009003326996 | 移动硬盘 | 百事灵 | 灵智-500 | 2009-06-01 | 1 | 920 | 920 | 彭臻 | 技术队仓库（311）
8228 | 十六队 | 2009003326997 | 移动硬盘 | 百事灵 | 灵智-500 | 2009-06-01 | 1 | 920 | 920 | 彭臻 | 技术队仓库（311）
8229 | 十六队 | 2010003326035 | 移动硬盘 | 百事灵 | MO-MG2000T | 2010-11-01 | 1 | 2300 | 2300 | 彭臻 | 技术队仓库（311）
8230 | 十六队 | 2010003326994 | 移动硬盘 | 百事灵 | MO-MG2000T | 2010-11-01 | 1 | 2300 | 2300 | 彭臻 | 技术队仓库（311）
8231 | 十六队 | 1204723B | 移动硬盘（希捷1TB） | SEAGATE（希捷） | 公务抗震便携型多接口 | 2012-07-01 | 1 | 1216 | 1216 | 彭臻 | 技术队仓库（311）
8232 | 十六队 | 1204753B | 移动硬盘（希捷1TB） | SEAGATE（希捷） | 公务抗震便携型多接口 | 2012-07-01 | 1 | 1216 | 1216 | 彭臻 | 技术队仓库（311）
8233 | 十六队 | 1204763B | 移动硬盘（希捷1TB） | SEAGATE（希捷） | 公务抗震便携型多接口 | 2012-07-01 | 1 | 1216 | 1216 | 彭臻 | 技术队仓库（311）
8234 | 十六队 | 1204773B | 移动硬盘（希捷1TB） | SEAGATE（希捷） | 公务抗震便携型多接口 | 2012-07-01 | 1 | 1216 | 1216 | 彭臻 | 技术队仓库（311）
8235 | 十六队 | 1204783B | 移动硬盘（希捷1TB） | SEAGATE（希捷） | 公务抗震便携型多接口 | 2012-07-01 | 1 | 1216 | 1216 | 彭臻 | 技术队仓库（311）
8236 | 十六队 | 20140002692735 | 硬盘 | 希捷 | ST2000VX000 | 2014-07-01 | 1 | 1300 | 1300 | 彭臻 | 技术队仓库（311）
8237 | 十六队 | 20140002692736 | 硬盘 | 希捷 | ST2000VX000 | 2014-07-01 | 1 | 1300 | 1300 | 彭臻 | 技术队仓库（311）
8238 | 十六队 | 20140002692737 | 硬盘 | 希捷 | ST2000VX000 | 2014-07-01 | 1 | 1300 | 1300 | 彭臻 | 技术队仓库（311）
8239 | 十六队 | 20140002692740 | 硬盘 | 希捷 | ST2000VX000 | 2014-07-01 | 1 | 1300 | 1300 | 彭臻 | 技术队仓库（311）
8240 | 十六队 | 2018006965928 | 有线耳机 | 摩托罗拉 | PMLN7566A | 2018-12-12 | 1 | 850 | 850 | 彭臻 | 技术队仓库（311）
8241 | 十六队 | 2018006966118 | 有线耳机 | 摩托罗拉 | PMLN7566A | 2018-12-12 | 1 | 850 | 850 | 彭臻 | 技术队仓库（311）
8242 | 十六队 | 2018006966119 | 有线耳机 | 摩托罗拉 | PMLN7566A | 2018-12-12 | 1 | 850 | 850 | 彭臻 | 技术队仓库（311）
8243 | 十六队 | 2018006966120 | 有线耳机 | 摩托罗拉 | PMLN7566A | 2018-12-12 | 1 | 850 | 850 | 彭臻 | 技术队仓库（311）
8244 | 十六队 | 2018006966121 | 有线耳机 | 摩托罗拉 | PMLN7566A | 2018-12-12 | 1 | 850 | 850 | 彭臻 | 技术队仓库（311）
8245 | 十六队 | 2018006966122 | 有线耳机 | 摩托罗拉 | PMLN7566A | 2018-12-12 | 1 | 850 | 850 | 彭臻 | 技术队仓库（311）
8246 | 十六队 | 2018006966123 | 有线耳机 | 摩托罗拉 | PMLN7566A | 2018-12-12 | 1 | 850 | 850 | 彭臻 | 技术队仓库（311）
8247 | 十六队 | 2018006966124 | 有线耳机 | 摩托罗拉 | PMLN7566A | 2018-12-12 | 1 | 850 | 850 | 彭臻 | 技术队仓库（311）
8248 | 十六队 | 2018006966125 | 有线耳机 | 摩托罗拉 | PMLN7566A | 2018-12-12 | 1 | 850 | 850 | 彭臻 | 技术队仓库（311）
8249 | 十六队 | 2018006966126 | 有线耳机 | 摩托罗拉 | PMLN7566A | 2018-12-12 | 1 | 850 | 850 | 彭臻 | 技术队仓库（311）
8250 | 十六队 | 2018006966127 | 有线耳机 | 摩托罗拉 | PMLN7566A | 2018-12-12 | 1 | 850 | 850 | 彭臻 | 技术队仓库（311）
8251 | 十六队 | 2018006966128 | 有线耳机 | 摩托罗拉 | PMLN7566A | 2018-12-12 | 1 | 850 | 850 | 彭臻 | 技术队仓库（311）
8252 | 十六队 | 2018006966129 | 有线耳机 | 摩托罗拉 | PMLN7566A | 2018-12-12 | 1 | 850 | 850 | 彭臻 | 技术队仓库（311）
8253 | 十六队 | 2018006966130 | 有线耳机 | 摩托罗拉 | PMLN7566A | 2018-12-12 | 1 | 850 | 850 | 彭臻 | 技术队仓库（311）
8254 | 十六队 | 2018006966131 | 有线耳机 | 摩托罗拉 | PMLN7566A | 2018-12-12 | 1 | 850 | 850 | 彭臻 | 技术队仓库（311）
8255 | 十六队 | 2018006966132 | 有线耳机 | 摩托罗拉 | PMLN7566A | 2018-12-12 | 1 | 850 | 850 | 彭臻 | 技术队仓库（311）
8256 | 十六队 | 2015003709931 | 园区接入交换机（千兆） | 华为 | S5700-52C-SI+单电源 | 2015-06-03 | 1 | 23294 | 23294 | 彭臻 | 技术队仓库（311）
8257 | 十六队 | 2015003906449 | 证件阅读仪 | 3M | PV60 | 2015-08-26 | 1 | 20000 | 20000 | 彭臻 | 技术队仓库（311）
8258 | 十六队 | 2015003906462 | 证件阅读仪 | 3M | PV60 | 2015-08-26 | 1 | 20000 | 20000 | 彭臻 | 技术队仓库（311）
8259 | 十六队 | 2015003906464 | 证件阅读仪 | 3M | PV60 | 2015-08-26 | 1 | 20000 | 20000 | 彭臻 | 技术队仓库（311）
8260 | 十六队 | 2015003906466 | 证件阅读仪 | 3M | PV60 | 2015-08-26 | 1 | 20000 | 20000 | 彭臻 | 技术队仓库（311）
8261 | 十六队 | 2015003906467 | 证件阅读仪 | 3M | PV60 | 2015-08-26 | 1 | 20000 | 20000 | 彭臻 | 技术队仓库（311）
8262 | 十六队 | 2015003906479 | 证件阅读仪 | 3M | PV60 | 2015-08-26 | 1 | 20000 | 20000 | 彭臻 | 技术队仓库（311）
8263 | 十六队 | 2015003906522 | 证件阅读仪 | 3M | PV60 | 2015-08-26 | 1 | 20000 | 20000 | 彭臻 | 技术队仓库（311）
8264 | 十六队 | 2017006769759 | 执法记录仪 | 警翼 | DSJ-V8 | 2017-09-25 | 1 | 2180 | 2180 | 彭臻 | T2机房
8265 | 十六队 | 2017006769760 | 执法记录仪 | 警翼 | DSJ-V8 | 2017-09-25 | 1 | 2180 | 2180 | 彭臻 | T2机房
8266 | 十六队 | 2017006769761 | 执法记录仪 | 警翼 | DSJ-V8 | 2017-09-25 | 1 | 2180 | 2180 | 彭臻 | T2机房
8267 | 十六队 | 2017006769762 | 执法记录仪 | 警翼 | DSJ-V8 | 2017-09-25 | 1 | 2180 | 2180 | 彭臻 | T2机房
8268 | 十六队 | 2017006769763 | 执法记录仪 | 警翼 | DSJ-V8 | 2017-09-25 | 1 | 2180 | 2180 | 彭臻 | T2机房
8269 | 十六队 | 2017006769764 | 执法记录仪 | 警翼 | DSJ-V8 | 2017-09-25 | 1 | 2180 | 2180 | 彭臻 | T2机房
8270 | 十六队 | 2017006769765 | 执法记录仪 | 警翼 | DSJ-V8 | 2017-09-25 | 1 | 2180 | 2180 | 彭臻 | T2机房
8271 | 十六队 | 2017006769766 | 执法记录仪 | 警翼 | DSJ-V8 | 2017-09-25 | 1 | 2180 | 2180 | 彭臻 | T2机房
8272 | 十六队 | 2017006769767 | 执法记录仪 | 警翼 | DSJ-V8 | 2017-09-25 | 1 | 2180 | 2180 | 彭臻 | T2机房
8273 | 十六队 | 2017006769768 | 执法记录仪 | 警翼 | DSJ-V8 | 2017-09-25 | 1 | 2180 | 2180 | 彭臻 | T2机房
8274 | 十六队 | 2017006769769 | 执法记录仪 | 警翼 | DSJ-V8 | 2017-09-25 | 1 | 2180 | 2180 | 彭臻 | T2机房
8275 | 十六队 | 2017006769770 | 执法记录仪 | 警翼 | DSJ-V8 | 2017-09-25 | 1 | 2180 | 2180 | 彭臻 | T2机房
8276 | 十六队 | 2017006769771 | 执法记录仪 | 警翼 | DSJ-V8 | 2017-09-25 | 1 | 2180 | 2180 | 彭臻 | T2机房
8277 | 十六队 | 2017006769801 | 执法记录仪 | 警翼 | DSJ-V8 | 2017-09-25 | 1 | 2180 | 2180 | 彭臻 | T2机房
8278 | 十六队 | 2017006769802 | 执法记录仪 | 警翼 | DSJ-V8 | 2017-09-25 | 1 | 2180 | 2180 | 彭臻 | T2机房
8279 | 十六队 | 2017006769803 | 执法记录仪 | 警翼 | DSJ-V8 | 2017-09-25 | 1 | 2180 | 2180 | 彭臻 | T2机房
8280 | 十六队 | 2017006769804 | 执法记录仪 | 警翼 | DSJ-V8 | 2017-09-25 | 1 | 2180 | 2180 | 彭臻 | T2机房
8281 | 十六队 | 2017006769805 | 执法记录仪 | 警翼 | DSJ-V8 | 2017-09-25 | 1 | 2180 | 2180 | 彭臻 | T1机房
8282 | 十六队 | 2017006769806 | 执法记录仪 | 警翼 | DSJ-V8 | 2017-09-25 | 1 | 2180 | 2180 | 彭臻 | T1机房
8283 | 十六队 | 2017006769807 | 执法记录仪 | 警翼 | DSJ-V8 | 2017-09-25 | 1 | 2180 | 2180 | 彭臻 | T1机房
8284 | 十六队 | 2017006769808 | 执法记录仪 | 警翼 | DSJ-V8 | 2017-09-25 | 1 | 2180 | 2180 | 彭臻 | T1机房
8285 | 十六队 | 2017006769809 | 执法记录仪 | 警翼 | DSJ-V8 | 2017-09-25 | 1 | 2180 | 2180 | 彭臻 | T1机房
8286 | 十六队 | 2017006769810 | 执法记录仪 | 警翼 | DSJ-V8 | 2017-09-25 | 1 | 2180 | 2180 | 彭臻 | T1机房
8287 | 十六队 | 2017006769811 | 执法记录仪 | 警翼 | DSJ-V8 | 2017-09-25 | 1 | 2180 | 2180 | 彭臻 | T1机房
8288 | 十六队 | 2017006769812 | 执法记录仪 | 警翼 | DSJ-V8 | 2017-09-25 | 1 | 2180 | 2180 | 彭臻 | T1机房
8289 | 十六队 | 2017006769813 | 执法记录仪 | 警翼 | DSJ-V8 | 2017-09-25 | 1 | 2180 | 2180 | 彭臻 | T1机房
8290 | 十六队 | 2017006769814 | 执法记录仪 | 警翼 | DSJ-V8 | 2017-09-25 | 1 | 2180 | 2180 | 彭臻 | T1机房
8291 | 十六队 | 2017006769932 | 执法记录仪 | 警翼 | DSJ-V8 | 2017-09-25 | 1 | 2180 | 2180 | 彭臻 | T1机房
8292 | 十六队 | 2017006769933 | 执法记录仪 | 警翼 | DSJ-V8 | 2017-09-25 | 1 | 2180 | 2180 | 彭臻 | T1机房
8293 | 十六队 | 2017006769934 | 执法记录仪 | 警翼 | DSJ-V8 | 2017-09-25 | 1 | 2180 | 2180 | 彭臻 | T1机房
8294 | 十六队 | 2017006770005 | 执法记录仪 | 警翼 | DSJ-V8 | 2017-09-25 | 1 | 2180 | 2180 | 彭臻 | T1机房
8295 | 十六队 | 2017006770006 | 执法记录仪 | 警翼 | DSJ-V8 | 2017-09-25 | 1 | 2180 | 2180 | 彭臻 | T1机房
8296 | 十六队 | 2017006770152 | 执法记录仪 | 警翼 | DSJ-V8 | 2017-09-25 | 1 | 2180 | 2180 | 彭臻 | T1机房
8297 | 十六队 | 0712753B | 中高端网络交换机 | 华为三康 | LS-7506R-AC-XG | 2007-08-01 | 1 | 53056 | 53056 | 彭臻 | 技术队仓库（311）
8298 | 十六队 | 2011003302673 | 主席台（不锈钢腿） | * | 150*70*76 | 2011-11-01 | 1 | 800 | 800 | 彭臻 | 技术队仓库（311）
8299 | 十六队 | 20130002082555 | 桌式多功能机 | BROTHER | MFC-9120CN | 2013-06-27 | 1 | 4200 | 4200 | 彭臻 | 技术队仓库（311）
8300 | 十六队 | 20130002082556 | 桌式多功能机 | BROTHER | MFC-9120CN | 2013-06-27 | 1 | 4200 | 4200 | 彭臻 | 财务室
|  | 20130002082551 | 桌式多功能机 | BROTHER | MFC-9120CN | 2013-06-27 | 1 | 4200 | 4200 | 彭臻 | 技术队仓库（311）
8301 | 十六队 | 2017006769250 | 350兆手持终端对讲机 | 摩托罗拉 | NDP878 | 2017-06-20 | 1 | 4180 | 4180 | 彭臻 | 技术队仓库（311）1
8302 | 十六队 | 2017006769251 | 350兆手持终端对讲机 | 摩托罗拉 | NDP878 | 2017-06-20 | 1 | 4180 | 4180 | 彭臻 | 技术队仓库（311）1
8303 | 十六队 | 2017006769252 | 350兆手持终端对讲机 | 摩托罗拉 | NDP878 | 2017-06-20 | 1 | 4180 | 4180 | 彭臻 | 技术队仓库（311）1
8304 | 十六队 | 2017006769257 | 350兆手持终端对讲机 | 摩托罗拉 | NDP878 | 2017-06-20 | 1 | 4180 | 4180 | 彭臻 | 技术队仓库（311）1
8305 | 十六队 | 2017006769264 | 350兆手持终端对讲机 | 摩托罗拉 | NDP878 | 2017-06-20 | 1 | 4180 | 4180 | 彭臻 | 技术队仓库（311）1
8306 | 十六队 | 2017006769268 | 350兆手持终端对讲机 | 摩托罗拉 | NDP878 | 2017-06-20 | 1 | 4180 | 4180 | 彭臻 | 技术队仓库（311）1
8307 | 十六队 | 2017006769269 | 350兆手持终端对讲机 | 摩托罗拉 | NDP878 | 2017-06-20 | 1 | 4180 | 4180 | 彭臻 | 技术队仓库（311）1
8308 | 十六队 | 2017006769270 | 350兆手持终端对讲机 | 摩托罗拉 | NDP878 | 2017-06-20 | 1 | 4180 | 4180 | 彭臻 | 技术队仓库（311）1
8309 | 十六队 | 2017006769273 | 350兆手持终端对讲机 | 摩托罗拉 | NDP878 | 2017-06-20 | 1 | 4180 | 4180 | 彭臻 | 技术队仓库（311）1
8310 | 十六队 | 2017006769275 | 350兆手持终端对讲机 | 摩托罗拉 | NDP878 | 2017-06-20 | 1 | 4180 | 4180 | 彭臻 | 技术队仓库（311）1
8311 | 十六队 | 2017006769277 | 350兆手持终端对讲机 | 摩托罗拉 | NDP878 | 2017-06-20 | 1 | 4180 | 4180 | 彭臻 | 技术队仓库（311）1
8312 | 十六队 | 2017006769278 | 350兆手持终端对讲机 | 摩托罗拉 | NDP878 | 2017-06-20 | 1 | 4180 | 4180 | 彭臻 | 技术队仓库（311）1
8313 | 十六队 | 2017006769279 | 350兆手持终端对讲机 | 摩托罗拉 | NDP878 | 2017-06-20 | 1 | 4180 | 4180 | 彭臻 | 技术队仓库（311）1
8314 | 十六队 | 2017006769280 | 350兆手持终端对讲机 | 摩托罗拉 | NDP878 | 2017-06-20 | 1 | 4180 | 4180 | 彭臻 | 技术队仓库（311）1
8315 | 十六队 | 2017006769312 | 350兆手持终端对讲机 | 摩托罗拉 | NDP878 | 2017-06-20 | 1 | 4180 | 4180 | 彭臻 | 技术队仓库（311）1
8316 | 十六队 | 2017006769313 | 350兆手持终端对讲机 | 摩托罗拉 | NDP878 | 2017-06-20 | 1 | 4180 | 4180 | 彭臻 | 技术队仓库（311）1
8317 | 十六队 | 2017006769315 | 350兆手持终端对讲机 | 摩托罗拉 | NDP878 | 2017-06-20 | 1 | 4180 | 4180 | 彭臻 | 技术队仓库（311）1
8318 | 十六队 | 2017006769318 | 350兆手持终端对讲机 | 摩托罗拉 | NDP878 | 2017-06-20 | 1 | 4180 | 4180 | 彭臻 | 技术队仓库（311）1
8319 | 十六队 | 2017006769321 | 350兆手持终端对讲机 | 摩托罗拉 | NDP878 | 2017-06-20 | 1 | 4180 | 4180 | 彭臻 | 技术队仓库（311）1
8320 | 十六队 | 2017006769322 | 350兆手持终端对讲机 | 摩托罗拉 | NDP878 | 2017-06-20 | 1 | 4180 | 4180 | 彭臻 | 技术队仓库（311）1
8321 | 十六队 | 2017006769325 | 350兆手持终端对讲机 | 摩托罗拉 | NDP878 | 2017-06-20 | 1 | 4180 | 4180 | 彭臻 | 技术队仓库（311）1
8322 | 十六队 | 2017006769326 | 350兆手持终端对讲机 | 摩托罗拉 | NDP878 | 2017-06-20 | 1 | 4180 | 4180 | 彭臻 | 技术队仓库（311）1
8323 | 十六队 | 2017006769327 | 350兆手持终端对讲机 | 摩托罗拉 | NDP878 | 2017-06-20 | 1 | 4180 | 4180 | 彭臻 | 技术队仓库（311）1
8324 | 十六队 | 2017006769328 | 350兆手持终端对讲机 | 摩托罗拉 | NDP878 | 2017-06-20 | 1 | 4180 | 4180 | 彭臻 | 技术队仓库（311）1
8325 | 十六队 | 2017006769330 | 350兆手持终端对讲机 | 摩托罗拉 | NDP878 | 2017-06-20 | 1 | 4180 | 4180 | 彭臻 | 技术队仓库（311）1
8326 | 十六队 | 2017006769331 | 350兆手持终端对讲机 | 摩托罗拉 | NDP878 | 2017-06-20 | 1 | 4180 | 4180 | 彭臻 | 技术队仓库（311）1
8327 | 十六队 | 2017006769332 | 350兆手持终端对讲机 | 摩托罗拉 | NDP878 | 2017-06-20 | 1 | 4180 | 4180 | 彭臻 | 技术队仓库（311）1
8328 | 十六队 | 2017006769334 | 350兆手持终端对讲机 | 摩托罗拉 | NDP878 | 2017-06-20 | 1 | 4180 | 4180 | 彭臻 | 技术队仓库（311）1
8329 | 十六队 | 2017006769335 | 350兆手持终端对讲机 | 摩托罗拉 | NDP878 | 2017-06-20 | 1 | 4180 | 4180 | 彭臻 | 技术队仓库（311）1
8330 | 十六队 | 2017006769340 | 350兆手持终端对讲机 | 摩托罗拉 | NDP878 | 2017-06-20 | 1 | 4180 | 4180 | 彭臻 | 技术队仓库（311）1
8331 | 十六队 | 2017006769371 | 350兆手持终端对讲机 | 摩托罗拉 | NDP878 | 2017-06-20 | 1 | 4180 | 4180 | 彭臻 | 技术队仓库（311）1
8332 | 十六队 | 2017006769372 | 350兆手持终端对讲机 | 摩托罗拉 | NDP878 | 2017-06-20 | 1 | 4180 | 4180 | 彭臻 | 技术队仓库（311）1
8333 | 十六队 | 2017006769374 | 350兆手持终端对讲机 | 摩托罗拉 | NDP878 | 2017-06-20 | 1 | 4180 | 4180 | 彭臻 | 技术队仓库（311）1
8334 | 十六队 | 2017006769375 | 350兆手持终端对讲机 | 摩托罗拉 | NDP878 | 2017-06-20 | 1 | 4180 | 4180 | 彭臻 | 技术队仓库（311）1
8335 | 十六队 | 2017006769376 | 350兆手持终端对讲机 | 摩托罗拉 | NDP878 | 2017-06-20 | 1 | 4180 | 4180 | 彭臻 | 技术队仓库（311）1
8336 | 十六队 | 2017006769377 | 350兆手持终端对讲机 | 摩托罗拉 | NDP878 | 2017-06-20 | 1 | 4180 | 4180 | 彭臻 | 技术队仓库（311）1
8337 | 十六队 | 2017006769378 | 350兆手持终端对讲机 | 摩托罗拉 | NDP878 | 2017-06-20 | 1 | 4180 | 4180 | 彭臻 | 技术队仓库（311）1
8338 | 十六队 | 2017006769400 | 350兆手持终端对讲机 | 摩托罗拉 | NDP878 | 2017-06-20 | 1 | 4180 | 4180 | 彭臻 | 技术队仓库（311）1
8339 | 十六队 | 2017006769401 | 350兆手持终端对讲机 | 摩托罗拉 | NDP878 | 2017-06-20 | 1 | 4180 | 4180 | 彭臻 | 技术队仓库（311）1
8340 | 十六队 | 2017006769409 | 350兆手持终端对讲机 | 摩托罗拉 | NDP878 | 2017-06-20 | 1 | 4180 | 4180 | 彭臻 | 技术队仓库（311）1
8341 | 十六队 | 2017006769668 | 350兆手持终端对讲机 | 摩托罗拉 | NDP878 | 2017-06-20 | 1 | 4180 | 4180 | 彭臻 | 技术队仓库（311）1
8342 | 十六队 | 2017006769670 | 350兆手持终端对讲机 | 摩托罗拉 | NDP878 | 2017-06-20 | 1 | 4180 | 4180 | 彭臻 | 技术队仓库（311）1
8343 | 十六队 | 2017006769672 | 350兆手持终端对讲机 | 摩托罗拉 | NDP878 | 2017-06-20 | 1 | 4180 | 4180 | 彭臻 | 技术队仓库（311）1
8344 | 十六队 | 2017006769673 | 350兆手持终端对讲机 | 摩托罗拉 | NDP878 | 2017-06-20 | 1 | 4180 | 4180 | 彭臻 | 技术队仓库（311）1
8345 | 十六队 | 2017006769702 | 350兆手持终端对讲机 | 摩托罗拉 | NDP878 | 2017-06-20 | 1 | 4180 | 4180 | 彭臻 | 技术队仓库（311）1
8346 | 十六队 | 2017006769703 | 350兆手持终端对讲机 | 摩托罗拉 | NDP878 | 2017-06-20 | 1 | 4180 | 4180 | 彭臻 | 技术队仓库（311）1
8347 | 十六队 | 2017006769704 | 350兆手持终端对讲机 | 摩托罗拉 | NDP878 | 2017-06-20 | 1 | 4180 | 4180 | 彭臻 | 技术队仓库（311）1
8348 | 十六队 | 2017006769705 | 350兆手持终端对讲机 | 摩托罗拉 | NDP878 | 2017-06-20 | 1 | 4180 | 4180 | 彭臻 | 技术队仓库（311）1
8349 | 十六队 | 2017006769706 | 350兆手持终端对讲机 | 摩托罗拉 | NDP878 | 2017-06-20 | 1 | 4180 | 4180 | 彭臻 | 技术队仓库（311）1
8350 | 十六队 | 2017006769707 | 350兆手持终端对讲机 | 摩托罗拉 | NDP878 | 2017-06-20 | 1 | 4180 | 4180 | 彭臻 | 技术队仓库（311）1
8351 | 十六队 | 10220080001418608 | 会议系统-主低音功放 | BAL | AP1700 800W/8欧 | 2008-10-01 | 1 | 6200 | 6200 | 彭臻 | 技术队仓库（311）11
8352 | 十六队 | 10220080001418608 | 会议系统-主低音功放 | BAL | AP1700 800W/8欧 | 2008-10-01 | 1 | 6200 | 6200 | 彭臻 | 技术队仓库（311）11
8353 | 十六队 | 2010006770904 | 模块项 | 华三 | SFP-GE-LH70-SM1550 | 2010-04-01 | 1 | 17582 | 17582 | 彭臻 | 技术队仓库（311）待核实
8354 | 十六队 | 2017006770885 | 园区汇聚交换机（工作组级） | 华为 | S5720-52X-SI-AC | 2017-12-13 | 1 | 21630 | 21630 | 彭臻 | 办公楼二楼西弱电间
8355 | 十六队 | 2017006770886 | 园区汇聚交换机（工作组级） | 华为 | S5720-52X-SI-AC | 2017-12-13 | 1 | 21630 | 21630 | 彭臻 | S1 107弱电间
8356 | 十六队 | 2017006770887 | 园区汇聚交换机（工作组级） | 华为 | S5720-52X-SI-AC | 2017-12-13 | 1 | 21630 | 21630 | 彭臻 | T1技术队机房（新）
8357 | 十六队 | 2017006770888 | 园区汇聚交换机（工作组级） | 华为 | S5720-52X-SI-AC | 2017-12-13 | 1 | 21630 | 21630 | 彭臻 | T2技术队主机房（2-B6-MR7)1
8358 | 十六队 | 2017006770889 | 园区汇聚交换机（工作组级） | 华为 | S5720-52X-SI-AC | 2017-12-13 | 1 | 21630 | 21630 | 彭臻 | T2技术队主机房（2-B6-MR7)1
8359 | 十六队 | 2017006770890 | 园区汇聚交换机（工作组级） | 华为 | S5720-52X-SI-AC | 2017-12-13 | 1 | 21630 | 21630 | 彭臻 | T2弱电间A006（2-B12-DR2）
8360 | 十六队 | 2017006770891 | 园区汇聚交换机（工作组级） | 华为 | S5720-52X-SI-AC | 2017-12-13 | 1 | 21630 | 21630 | 彭臻 | 办公楼二楼弱电间（东）
8361 | 十六队 | 2017006770899 | 园区汇聚交换机部门级 | 华为 | S5720-36C-EI-28S-AC | 2017-07-24 | 1 | 26675 | 26675 | 彭臻 | S1机房
8362 | 十六队 | 2017006770900 | 园区汇聚交换机部门级 | 华为 | S5720-36C-EI-28S-AC | 2017-07-24 | 1 | 26675 | 26675 | 彭臻 | 技术队仓库（311）待核实
8363 | 十六队 | 2016006770892 | 园区汇聚交换机低档 | 华为 | S5720-52X-SI-AC | 2016-10-09 | 1 | 27365 | 27365 | 彭臻 | S1机房
8364 | 十六队 | 2016006770893 | 园区汇聚交换机低档 | 华为 | S5720-52X-SI-AC | 2016-10-09 | 1 | 27365 | 27365 | 彭臻 | S1-114弱电间
8365 | 十六队 | 2016006770894 | 园区汇聚交换机低档 | 华为 | S5720-52X-SI-AC | 2016-10-09 | 1 | 27365 | 27365 | 彭臻 | S1-BM01弱电间
8366 | 十六队 | 2016006770895 | 园区汇聚交换机低档 | 华为 | S5720-52X-SI-AC | 2016-10-09 | 1 | 27365 | 27365 | 彭臻 | S1机房
8367 | 十六队 | 2016006770896 | 园区汇聚交换机低档 | 华为 | S5720-52X-SI-AC | 2016-10-09 | 1 | 27365 | 27365 | 彭臻 | S1-114弱电间
8368 | 十六队 | 2016006770897 | 园区汇聚交换机低档 | 华为 | S5720-52X-SI-AC | 2016-10-09 | 1 | 27365 | 27365 | 彭臻 | S1指挥中心弱电间
8369 | 十六队 | 2017006770903 | 园区汇聚交换机入门级 | 华为 | S5720-28X-LI-24S-AC | 2017-07-24 | 1 | 16503 | 16503 | 彭臻 | 技术队仓库（311）待核实
8370 | 十六队 | 2016006770901 | 园区汇聚交换机中档及以上 | 华为 | S5720-36C-EI-28S | 2016-10-09 | 1 | 43286 | 43286 | 彭臻 | 技术队仓库（311）待核实
8371 | 十六队 | 2016006770902 | 园区汇聚交换机中档及以上 | 华为 | S5720-56C-EI-AC | 2016-10-09 | 1 | 73307 | 73307 | 彭臻 | 技术队仓库（311）待核实
8372 | 十六队 | 2016006770831 | 园区接入交换机（千兆） | 华为 | S5700-52P-LI-AC | 2016-10-09 | 1 | 14116 | 14116 | 彭臻 | S1机房
8373 | 十六队 | 2016006770905 | 园区接入交换机（千兆） | 华为 | S5700-52P-LI-AC | 2016-10-09 | 1 | 14116 | 14116 | 彭臻 | S2机房
8374 | 十六队 | 2016006770906 | 园区接入交换机（千兆） | 华为 | S5700-52P-LI-AC | 2016-10-09 | 1 | 14116 | 14116 | 彭臻 | 技术队仓库（311）待核实
8375 | 十六队 | 2016006770907 | 园区接入交换机（千兆） | 华为 | S5700-52P-LI-AC | 2016-10-09 | 1 | 14116 | 14116 | 彭臻 | 技术队仓库（311）待核实
8376 | 十六队 | 2017006770898 | 园区接入交换机（千兆）企业级 | 华为 | S5720-52P-LI-AC | 2017-07-24 | 1 | 12787 | 12787 | 彭臻 | 技术队仓库（311）待核实
8377 | 十六队 | 0928343B | 办公椅 | * | * | 2008-11-01 | 1 | 294.4 | 294.4 | 彭臻 | 技术队仓库（老大楼二楼）
8378 | 十六队 | 0928363B | 办公椅 | * | * | 2008-11-01 | 1 | 294.4 | 294.4 | 彭臻 | 技术队仓库（老大楼二楼）
8379 | 十六队 | 0928373B | 办公椅 | * | * | 2008-11-01 | 1 | 294.4 | 294.4 | 彭臻 | 技术队仓库（老大楼二楼）
8380 | 十六队 | 0928413B | 办公椅 | * | * | 2008-11-01 | 1 | 294.4 | 294.4 | 彭臻 | 技术队仓库（老大楼二楼）
8381 | 十六队 | 0928423B | 办公椅 | * | * | 2008-11-01 | 1 | 294.4 | 294.4 | 彭臻 | 技术队仓库（老大楼二楼）
8382 | 十六队 | 0928443B | 办公椅 | * | * | 2008-11-01 | 1 | 294.4 | 294.4 | 彭臻 | 技术队仓库（老大楼二楼）
8383 | 十六队 | 0928463B | 办公椅 | * | * | 2008-11-01 | 1 | 294.4 | 294.4 | 彭臻 | 技术队仓库（老大楼二楼）
8384 | 十六队 | 0928473B | 办公椅 | * | * | 2008-11-01 | 1 | 294.4 | 294.4 | 彭臻 | 523培训室
8385 | 十六队 | 0928483B | 办公椅 | * | * | 2008-11-01 | 1 | 294.4 | 294.4 | 彭臻 | 523培训室
8386 | 十六队 | 0928493B | 办公椅 | * | * | 2008-11-01 | 1 | 294.4 | 294.4 | 彭臻 | 523培训室
8387 | 十六队 | 0928503B | 办公椅 | * | * | 2008-11-01 | 1 | 294.4 | 294.4 | 彭臻 | 523培训室
8388 | 十六队 | 0928523B | 办公椅 | * | * | 2008-11-01 | 1 | 294.4 | 294.4 | 彭臻 | 523培训室
8389 | 十六队 | 0928543B | 办公椅 | * | * | 2008-11-01 | 1 | 294.4 | 294.4 | 彭臻 | 523培训室
8390 | 十六队 | 0928553B | 办公椅 | * | * | 2008-11-01 | 1 | 294.4 | 294.4 | 彭臻 | 523培训室
8391 | 十六队 | 0928703B | 办公椅 | * | * | 2008-11-01 | 1 | 294.4 | 294.4 | 彭臻 | 523培训室
8392 | 十六队 | 0928713B | 办公椅 | * | * | 2008-11-01 | 1 | 294.4 | 294.4 | 彭臻 | 523培训室
8393 | 十六队 | 0928753B | 办公椅 | * | * | 2008-11-01 | 1 | 294.4 | 294.4 | 彭臻 | 523培训室
8394 | 十六队 | 0928763B | 办公椅 | * | * | 2008-11-01 | 1 | 294.4 | 294.4 | 彭臻 | 523培训室
8395 | 十六队 | 0928803B | 办公椅 | * | * | 2008-11-01 | 1 | 294.4 | 294.4 | 彭臻 | 523培训室
8396 | 十六队 | 0928813B | 办公椅 | * | * | 2008-11-01 | 1 | 294.4 | 294.4 | 彭臻 | 523培训室
8397 | 十六队 | 0928833B | 办公椅 | * | * | 2008-11-01 | 1 | 294.4 | 294.4 | 彭臻 | 523培训室
8398 | 十六队 | 0928843B | 办公椅 | * | * | 2008-11-01 | 1 | 294.4 | 294.4 | 彭臻 | 523培训室
8399 | 十六队 | 0928923B | 办公椅 | * | * | 2008-11-01 | 1 | 294.4 | 294.4 | 彭臻 | 523培训室
8400 | 十六队 | 0928953B | 办公椅 | * | * | 2008-11-01 | 1 | 294.4 | 294.4 | 彭臻 | 523培训室
8401 | 十六队 | 0929023B | 办公椅 | * | * | 2008-11-01 | 1 | 294.4 | 294.4 | 彭臻 | 523培训室
8402 | 十六队 | 0929033B | 办公椅 | * | * | 2008-11-01 | 1 | 294.4 | 294.4 | 彭臻 | 523培训室
8403 | 十六队 | 0929063B | 办公椅 | * | * | 2008-11-01 | 1 | 294.4 | 294.4 | 彭臻 | 523培训室
8404 | 十六队 | 0929083B | 办公椅 | * | * | 2008-11-01 | 1 | 294.4 | 294.4 | 彭臻 | 523培训室
8405 | 十六队 | 0929093B | 办公椅 | * | * | 2008-11-01 | 1 | 294.4 | 294.4 | 彭臻 | 523培训室
8406 | 十六队 | 0929113B | 办公椅 | * | * | 2008-11-01 | 1 | 294.4 | 294.4 | 彭臻 | 523培训室
8407 | 十六队 | 0929123B | 办公椅 | * | * | 2008-11-01 | 1 | 294.4 | 294.4 | 彭臻 | 523培训室
8408 | 十六队 | 0929163B | 办公椅 | * | * | 2008-11-01 | 1 | 294.4 | 294.4 | 彭臻 | 523培训室
8409 | 十六队 | 0929193B | 办公椅 | * | * | 2008-11-01 | 1 | 294.4 | 294.4 | 彭臻 | 523培训室
8410 | 十六队 | 0929203B | 办公椅 | * | * | 2008-11-01 | 1 | 294.4 | 294.4 | 彭臻 | 523培训室
8411 | 十六队 | 0603313B | 点钞验钞机 | 点钞机 | 点钞机 | 2006-06-01 | 1 | 3420 | 3420 | 彭臻 | 技术队仓库（老大楼二楼）
8412 | 十六队 | 0816223B | 点钞验钞机 | * | 208A5 | 2008-04-01 | 1 | 2380 | 2380 | 彭臻 | 技术队仓库（老大楼二楼）
8413 | 十六队 | 0605873B | 广播电视设备 | * | * | 2006-09-01 | 1 | 50000 | 50000 | 彭臻 | 技术队仓库（老大楼二楼）
8414 | 十六队 | 0931943B | 货架 | * | 100*80*200 | 2009-10-01 | 1 | 1159 | 1159 | 彭臻 | 技术队仓库（老大楼二楼）
8415 | 十六队 | 0931953B | 货架 | * | 100*80*200 | 2009-10-01 | 1 | 1159 | 1159 | 彭臻 | 技术队仓库（老大楼二楼）
8416 | 十六队 | 0932003B | 货架 | * | 100*80*200 | 2009-10-01 | 1 | 1159 | 1159 | 彭臻 | 技术队仓库（老大楼二楼）
8417 | 十六队 | 0932023B | 货架 | * | 100*80*200 | 2009-10-01 | 1 | 1159 | 1159 | 彭臻 | 技术队仓库（老大楼二楼）
8418 | 十六队 | 0932033B | 货架 | * | 100*80*200 | 2009-10-01 | 1 | 1159 | 1159 | 彭臻 | 技术队仓库（老大楼二楼）
8419 | 十六队 | 0932043B | 货架 | * | 100*80*200 | 2009-10-01 | 1 | 1159 | 1159 | 彭臻 | 技术队仓库（老大楼二楼）
8420 | 十六队 | 0932123B | 货架 | * | 100*60*200 | 2009-10-01 | 1 | 959 | 959 | 彭臻 | 技术队仓库（老大楼二楼）
8421 | 十六队 | 0932133B | 货架 | * | 100*60*200 | 2009-10-01 | 1 | 959 | 959 | 彭臻 | 技术队仓库（老大楼二楼）
8422 | 十六队 | 0932143B | 货架 | * | 100*60*200 | 2009-10-01 | 1 | 959 | 959 | 彭臻 | 技术队仓库（老大楼二楼）
8423 | 十六队 | 0932153B | 货架 | * | 100*60*200 | 2009-10-01 | 1 | 959 | 959 | 彭臻 | 技术队仓库（老大楼二楼）
8424 | 十六队 | 0932163B | 货架 | * | 100*60*200 | 2009-10-01 | 1 | 959 | 959 | 彭臻 | 技术队仓库（老大楼二楼）
8425 | 十六队 | 0932173B | 货架 | * | 100*60*200 | 2009-10-01 | 1 | 959 | 959 | 彭臻 | 技术队仓库（老大楼二楼）
8426 | 十六队 | 0932183B | 货架 | * | 100*60*200 | 2009-10-01 | 1 | 959 | 959 | 彭臻 | 技术队仓库（老大楼二楼）
8427 | 十六队 | 0932663B | 货架 | * | 108*60*200 | 2009-10-01 | 1 | 959 | 959 | 彭臻 | 技术队仓库（老大楼二楼）
8428 | 十六队 | 0600743B | 机器架 | 机架 | 笔记本电脑用机架 | 2006-03-01 | 1 | 3300 | 3300 | 彭臻 | 后勤仓库
8429 | 十六队 | 0600753B | 机器架 | 机架 | 笔记本电脑用机架 | 2006-03-01 | 1 | 3300 | 3300 | 彭臻 | 后勤仓库
8430 | 十六队 | 0600763B | 机器架 | 机架 | 笔记本电脑用机架 | 2006-03-01 | 1 | 3300 | 3300 | 彭臻 | 后勤仓库
8431 | 十六队 | 0600773B | 机器架 | 机架 | 笔记本电脑用机架 | 2006-03-01 | 1 | 3300 | 3300 | 彭臻 | 后勤仓库
8432 | 十六队 | 0600783B | 机器架 | 机架 | 笔记本电脑用机架 | 2006-03-01 | 1 | 3300 | 3300 | 彭臻 | 苗云6楼弱电间
8433 | 十六队 | 0600793B | 机器架 | 机架 | 笔记本电脑用机架 | 2006-03-01 | 1 | 3300 | 3300 | 彭臻 | 新办公楼一楼机房
8434 | 十六队 | 0700043B | 激光式打印机 | 富士施乐 | DP203A | 2007-01-01 | 1 | 1480 | 1480 | 彭臻 | 技术队仓库（老大楼二楼）
8435 | 十六队 | 0600713B | 数据交换设备 | CISCO | * | 2000-06-01 | 1 | 315481 | 315481 | 彭臻 | 技术队仓库（老大楼二楼）
8436 | 十六队 | 2008003330093 | 智能点钞机 | 智能点钞机 | A5 | 2008-02-01 | 1 | 2380 | 2380 | 彭臻 | 技术队仓库（老大楼二楼）
8437 | 十六队 | 2013003565577 | 机房智能监控-报警主机 | LEADSEN | LS-6201 | 2013-12-26 | 1 | 2780 | 2780 | 彭臻 | 技术队机房
8438 | 十六队 | 2013003565577 | 机房智能监控-报警主机 | LEADSEN | LS-6201 | 2013-12-26 | 1 | 2780 | 2780 | 彭臻 | 技术队机房
8439 | 十六队 | 2013003565577 | 机房智能监控-报警主机 | LEADSEN | LS-6201 | 2013-12-26 | 1 | 2780 | 2780 | 彭臻 | 技术队机房
8440 | 十六队 | 2013003565577 | 机房智能监控-报警主机 | LEADSEN | LS-6201 | 2013-12-26 | 1 | 2780 | 2780 | 彭臻 | 技术队机房
8441 | 十六队 | 2013003565577 | 机房智能监控-报警主机 | LEADSEN | LS-6201 | 2013-12-26 | 1 | 2780 | 2780 | 彭臻 | 技术队机房
8442 | 十六队 | 2013003565577 | 机房智能监控-报警主机 | LEADSEN | LS-6201 | 2013-12-26 | 1 | 2780 | 2780 | 彭臻 | 技术队机房
8443 | 十六队 | 2013003565577 | 机房智能监控-报警主机 | LEADSEN | LS-6201 | 2013-12-26 | 1 | 2780 | 2780 | 彭臻 | 技术队机房
8444 | 十六队 | 2013003565577 | 机房智能监控-报警主机 | LEADSEN | LS-6201 | 2013-12-26 | 1 | 2780 | 2780 | 彭臻 | 技术队机房
8445 | 十六队 | 2013003565651 | 机房智能监控-采集盒 | * | 7个 | 2013-12-26 | 1 | 2030 | 2030 | 彭臻 | 技术队机房
8446 | 十六队 | 2013003565601 | 机房智能监控-采集卡 | 山特 | WEBPOWER | 2013-12-26 | 1 | 2200 | 2200 | 彭臻 | 技术队机房
8447 | 十六队 | 2013003565601 | 机房智能监控-采集卡 | 山特 | WEBPOWER | 2013-12-26 | 1 | 2200 | 2200 | 彭臻 | 技术队机房
8448 | 十六队 | 2013003565601 | 机房智能监控-采集卡 | 山特 | WEBPOWER | 2013-12-26 | 1 | 2200 | 2200 | 彭臻 | 技术队机房
8449 | 十六队 | 2013003565562 | 机房智能监控-传感器 | STONEU | STU-TH485 | 2013-12-26 | 1 | 1920 | 1920 | 彭臻 | 技术队机房
8450 | 十六队 | 2013003565562 | 机房智能监控-传感器 | STONEU | STU-TH485 | 2013-12-26 | 1 | 1920 | 1920 | 彭臻 | 技术队机房
8451 | 十六队 | 2013003565562 | 机房智能监控-传感器 | STONEU | STU-TH485 | 2013-12-26 | 1 | 1920 | 1920 | 彭臻 | 技术队机房
8452 | 十六队 | 2013003565562 | 机房智能监控-传感器 | STONEU | STU-TH485 | 2013-12-26 | 1 | 1920 | 1920 | 彭臻 | 技术队机房
8453 | 十六队 | 2013003565562 | 机房智能监控-传感器 | STONEU | STU-TH485 | 2013-12-26 | 1 | 1920 | 1920 | 彭臻 | 技术队机房
8454 | 十六队 | 2013003565562 | 机房智能监控-传感器 | STONEU | STU-TH485 | 2013-12-26 | 1 | 1920 | 1920 | 彭臻 | 技术队机房
8455 | 十六队 | 2013003565562 | 机房智能监控-传感器 | STONEU | STU-TH485 | 2013-12-26 | 1 | 1920 | 1920 | 彭臻 | 技术队机房
8456 | 十六队 | 2013003565562 | 机房智能监控-传感器 | STONEU | STU-TH485 | 2013-12-26 | 1 | 1920 | 1920 | 彭臻 | 技术队机房
8457 | 十六队 | 2013003565562 | 机房智能监控-传感器 | STONEU | STU-TH485 | 2013-12-26 | 1 | 1920 | 1920 | 彭臻 | 技术队机房
8458 | 十六队 | 2013003565562 | 机房智能监控-传感器 | STONEU | STU-TH485 | 2013-12-26 | 1 | 1920 | 1920 | 彭臻 | 技术队机房
8459 | 十六队 | 2013003565562 | 机房智能监控-传感器 | STONEU | STU-TH485 | 2013-12-26 | 1 | 1920 | 1920 | 彭臻 | 技术队机房
8460 | 十六队 | 2013003565562 | 机房智能监控-传感器 | STONEU | STU-TH485 | 2013-12-26 | 1 | 1920 | 1920 | 彭臻 | 技术队机房
8461 | 十六队 | 2013003565562 | 机房智能监控-传感器 | STONEU | STU-TH485 | 2013-12-26 | 1 | 1920 | 1920 | 彭臻 | 技术队机房
8462 | 十六队 | 2013003565576 | 机房智能监控-传感器 | STONEU | STU-LH93S（14套） | 2013-12-26 | 1 | 3360 | 3360 | 彭臻 | 技术队机房
8463 | 十六队 | 2013003565616 | 机房智能监控-传感器 | YADA | JD1010 | 2013-12-26 | 1 | 3600 | 3600 | 彭臻 | 技术队机房
8464 | 十六队 | 2013003565616 | 机房智能监控-传感器 | YADA | JD1010 | 2013-12-26 | 1 | 3600 | 3600 | 彭臻 | 技术队机房
8465 | 十六队 | 2013003565616 | 机房智能监控-传感器 | YADA | JD1010 | 2013-12-26 | 1 | 3600 | 3600 | 彭臻 | 技术队机房
8466 | 十六队 | 2013003565616 | 机房智能监控-传感器 | YADA | JD1010 | 2013-12-26 | 1 | 3600 | 3600 | 彭臻 | 技术队机房
8467 | 十六队 | 2013003565616 | 机房智能监控-传感器 | YADA | JD1010 | 2013-12-26 | 1 | 3600 | 3600 | 彭臻 | 技术队机房
8468 | 十六队 | 2013003565616 | 机房智能监控-传感器 | YADA | JD1010 | 2013-12-26 | 1 | 3600 | 3600 | 彭臻 | 技术队机房
8469 | 十六队 | 2013003565616 | 机房智能监控-传感器 | YADA | JD1010 | 2013-12-26 | 1 | 3600 | 3600 | 彭臻 | 技术队机房
8470 | 十六队 | 2013003565640 | 机房智能监控-电源 | FOKO | DC12V（10个） | 2013-12-26 | 1 | 2900 | 2900 | 彭臻 | 技术队机房
8471 | 十六队 | 2013003565663 | 机房智能监控-服务器 | STONEU | STU-1008S | 2013-12-26 | 1 | 7260 | 7260 | 彭臻 | 技术队机房
8472 | 十六队 | 2013003565663 | 机房智能监控-服务器 | STONEU | STU-1008S | 2013-12-26 | 1 | 7260 | 7260 | 彭臻 | 技术队机房
8473 | 十六队 | 2013003565663 | 机房智能监控-服务器 | STONEU | STU-1008S | 2013-12-26 | 1 | 7260 | 7260 | 彭臻 | 技术队机房
8474 | 十六队 | 2013003565663 | 机房智能监控-服务器 | STONEU | STU-1008S | 2013-12-26 | 1 | 7260 | 7260 | 彭臻 | 技术队机房
8475 | 十六队 | 2013003565663 | 机房智能监控-服务器 | STONEU | STU-1008S | 2013-12-26 | 1 | 7260 | 7260 | 彭臻 | 技术队机房
8476 | 十六队 | 2013003565663 | 机房智能监控-服务器 | STONEU | STU-1008S | 2013-12-26 | 1 | 7260 | 7260 | 彭臻 | 技术队机房
8477 | 十六队 | 2013003565652 | 机房智能监控-光纤模块 | 华为 | SFP-GE-LX-SM1310-A | 2013-12-26 | 1 | 1860 | 1860 | 彭臻 | 技术队机房
8478 | 十六队 | 2013003565652 | 机房智能监控-光纤模块 | 华为 | SFP-GE-LX-SM1310-A | 2013-12-26 | 1 | 1860 | 1860 | 彭臻 | 技术队机房
8479 | 十六队 | 2013003565604 | 机房智能监控-开关 | YADA | YM-DA16 | 2013-12-26 | 1 | 3600 | 3600 | 彭臻 | 技术队机房
8480 | 十六队 | 2013003565604 | 机房智能监控-开关 | YADA | YM-DA16 | 2013-12-26 | 1 | 3600 | 3600 | 彭臻 | 技术队机房
8481 | 十六队 | 2013003565604 | 机房智能监控-开关 | YADA | YM-DA16 | 2013-12-26 | 1 | 3600 | 3600 | 彭臻 | 技术队机房
8482 | 十六队 | 2013003565604 | 机房智能监控-开关 | YADA | YM-DA16 | 2013-12-26 | 1 | 3600 | 3600 | 彭臻 | 技术队机房
8483 | 十六队 | 2013003565604 | 机房智能监控-开关 | YADA | YM-DA16 | 2013-12-26 | 1 | 3600 | 3600 | 彭臻 | 技术队机房
8484 | 十六队 | 2013003565604 | 机房智能监控-开关 | YADA | YM-DA16 | 2013-12-26 | 1 | 3600 | 3600 | 彭臻 | 技术队机房
8485 | 十六队 | 2013003565604 | 机房智能监控-开关 | YADA | YM-DA16 | 2013-12-26 | 1 | 3600 | 3600 | 彭臻 | 技术队机房
8486 | 十六队 | 2013003565604 | 机房智能监控-开关 | YADA | YM-DA16 | 2013-12-26 | 1 | 3600 | 3600 | 彭臻 | 技术队机房
8487 | 十六队 | 2013003565604 | 机房智能监控-开关 | YADA | YM-DA16 | 2013-12-26 | 1 | 3600 | 3600 | 彭臻 | 技术队机房
8488 | 十六队 | 2013003565604 | 机房智能监控-开关 | YADA | YM-DA16 | 2013-12-26 | 1 | 3600 | 3600 | 彭臻 | 技术队机房
8489 | 十六队 | 2013003565604 | 机房智能监控-开关 | YADA | YM-DA16 | 2013-12-26 | 1 | 3600 | 3600 | 彭臻 | 技术队机房
8490 | 十六队 | 2013003565604 | 机房智能监控-开关 | YADA | YM-DA16 | 2013-12-26 | 1 | 3600 | 3600 | 彭臻 | 技术队机房
8491 | 十六队 | 2013003565656 | 机房智能监控-录音接口模块 | ICPDAS | I-7053D | 2013-12-26 | 1 | 3150 | 3150 | 彭臻 | 技术队机房
8492 | 十六队 | 2013003565656 | 机房智能监控-录音接口模块 | ICPDAS | I-7053D | 2013-12-26 | 1 | 3150 | 3150 | 彭臻 | 技术队机房
8493 | 十六队 | 2013003565656 | 机房智能监控-录音接口模块 | ICPDAS | I-7053D | 2013-12-26 | 1 | 3150 | 3150 | 彭臻 | 技术队机房
8494 | 十六队 | 2013003565656 | 机房智能监控-录音接口模块 | ICPDAS | I-7053D | 2013-12-26 | 1 | 3150 | 3150 | 彭臻 | 技术队机房
8495 | 十六队 | 2013003565656 | 机房智能监控-录音接口模块 | ICPDAS | I-7053D | 2013-12-26 | 1 | 3150 | 3150 | 彭臻 | 技术队机房
8496 | 十六队 | 2013003565656 | 机房智能监控-录音接口模块 | ICPDAS | I-7053D | 2013-12-26 | 1 | 3150 | 3150 | 彭臻 | 技术队机房
8497 | 十六队 | 2013003565597 | 机房智能监控-其他线缆 | LEADSEN | LS-6602-4 | 2013-12-26 | 1 | 11200 | 11200 | 彭臻 | 技术队机房
8498 | 十六队 | 2013003565630 | 机房智能监控-全天候监控摄像机 | FOKO | FK-IR30HF | 2013-12-26 | 1 | 1350 | 1350 | 彭臻 | 技术队机房
8499 | 十六队 | 2013003565630 | 机房智能监控-全天候监控摄像机 | FOKO | FK-IR30HF | 2013-12-26 | 1 | 1350 | 1350 | 彭臻 | 技术队机房
8500 | 十六队 | 2013003565630 | 机房智能监控-全天候监控摄像机 | FOKO | FK-IR30HF | 2013-12-26 | 1 | 1350 | 1350 | 彭臻 | 技术队机房
8501 | 十六队 | 2013003565630 | 机房智能监控-全天候监控摄像机 | FOKO | FK-IR30HF | 2013-12-26 | 1 | 1350 | 1350 | 彭臻 | 技术队机房
8502 | 十六队 | 2013003565630 | 机房智能监控-全天候监控摄像机 | FOKO | FK-IR30HF | 2013-12-26 | 1 | 1350 | 1350 | 彭臻 | 技术队机房
8503 | 十六队 | 2013003565630 | 机房智能监控-全天候监控摄像机 | FOKO | FK-IR30HF | 2013-12-26 | 1 | 1350 | 1350 | 彭臻 | 技术队机房
8504 | 十六队 | 2013003565630 | 机房智能监控-全天候监控摄像机 | FOKO | FK-IR30HF | 2013-12-26 | 1 | 1350 | 1350 | 彭臻 | 技术队机房
8505 | 十六队 | 2013003565630 | 机房智能监控-全天候监控摄像机 | FOKO | FK-IR30HF | 2013-12-26 | 1 | 1350 | 1350 | 彭臻 | 技术队机房
8506 | 十六队 | 2013003565630 | 机房智能监控-全天候监控摄像机 | FOKO | FK-IR30HF | 2013-12-26 | 1 | 1350 | 1350 | 彭臻 | 技术队机房
8507 | 十六队 | 2013003565630 | 机房智能监控-全天候监控摄像机 | FOKO | FK-IR30HF | 2013-12-26 | 1 | 1350 | 1350 | 彭臻 | 技术队机房
8508 | 十六队 | 2013003565598 | 机房智能监控-数据采集设备 | STONEU | RS-485(29个） | 2013-12-26 | 1 | 17110 | 17110 | 彭臻 | 技术队机房
8509 | 十六队 | 2013003565655 | 机房智能监控-税金 | * | * | 2013-12-26 | 1 | 83508 | 83508 | 彭臻 | 技术队机房
8510 | 十六队 | 2013003565585 | 机房智能监控-同步感应器 | LEADSEN | LS-6602-1 | 2013-12-26 | 1 | 48000 | 48000 | 彭臻 | 技术队机房
8511 | 十六队 | 2013003565586 | 机房智能监控-信号灯 | Q-LIGHT | ST56ELF-ETNB-A | 2013-12-26 | 1 | 2000 | 2000 | 彭臻 | 技术队机房
8512 | 十六队 | 2013003565586 | 机房智能监控-信号灯 | Q-LIGHT | ST56ELF-ETNB-A | 2013-12-26 | 1 | 2000 | 2000 | 彭臻 | 技术队机房
8513 | 十六队 | 2013003565641 | 机房智能监控-硬盘 | 希捷 | 2TB | 2013-12-26 | 1 | 1200 | 1200 | 彭臻 | 技术队机房
8514 | 十六队 | 2013003565641 | 机房智能监控-硬盘 | 希捷 | 2TB | 2013-12-26 | 1 | 1200 | 1200 | 彭臻 | 技术队机房
8515 | 十六队 | 2013003565641 | 机房智能监控-硬盘 | 希捷 | 2TB | 2013-12-26 | 1 | 1200 | 1200 | 彭臻 | 技术队机房
8516 | 十六队 | 2013003565641 | 机房智能监控-硬盘 | 希捷 | 2TB | 2013-12-26 | 1 | 1200 | 1200 | 彭臻 | 技术队机房
8517 | 十六队 | 2013003565641 | 机房智能监控-硬盘 | 希捷 | 2TB | 2013-12-26 | 1 | 1200 | 1200 | 彭臻 | 技术队机房
8518 | 十六队 | 2013003565641 | 机房智能监控-硬盘 | 希捷 | 2TB | 2013-12-26 | 1 | 1200 | 1200 | 彭臻 | 技术队机房
8519 | 十六队 | 2013003565641 | 机房智能监控-硬盘 | 希捷 | 2TB | 2013-12-26 | 1 | 1200 | 1200 | 彭臻 | 技术队机房
8520 | 十六队 | 2013003565641 | 机房智能监控-硬盘 | 希捷 | 2TB | 2013-12-26 | 1 | 1200 | 1200 | 彭臻 | 技术队机房
8521 | 十六队 | 2013003565641 | 机房智能监控-硬盘 | 希捷 | 2TB | 2013-12-26 | 1 | 1200 | 1200 | 彭臻 | 技术队机房
8522 | 十六队 | 2013003565641 | 机房智能监控-硬盘 | 希捷 | 2TB | 2013-12-26 | 1 | 1200 | 1200 | 彭臻 | 技术队机房
8523 | 十六队 | 2013003565624 | 机房智能监控-硬盘型录像机 | HOWELL | ST-DVRC304HD | 2013-12-26 | 1 | 11000 | 11000 | 彭臻 | 技术队机房
8524 | 十六队 | 2013003565624 | 机房智能监控-硬盘型录像机 | HOWELL | ST-DVRC304HD | 2013-12-26 | 1 | 11000 | 11000 | 彭臻 | 技术队机房
8525 | 十六队 | 2013003565624 | 机房智能监控-硬盘型录像机 | HOWELL | ST-DVRC304HD | 2013-12-26 | 1 | 11000 | 11000 | 彭臻 | 技术队机房
8526 | 十六队 | 2013003565624 | 机房智能监控-硬盘型录像机 | HOWELL | ST-DVRC304HD | 2013-12-26 | 1 | 11000 | 11000 | 彭臻 | 技术队机房
8527 | 十六队 | 2013003565624 | 机房智能监控-硬盘型录像机 | HOWELL | ST-DVRC304HD | 2013-12-26 | 1 | 11000 | 11000 | 彭臻 | 技术队机房
8528 | 十六队 | 2013003565624 | 机房智能监控-硬盘型录像机 | HOWELL | ST-DVRC304HD | 2013-12-26 | 1 | 11000 | 11000 | 彭臻 | 技术队机房
8529 | 十六队 | 2013003565654 | 机房智能监控-语音电缆 | * | * | 2013-12-26 | 1 | 21930 | 21930 | 彭臻 | 技术队机房
机房智能监控系统共8套，其中6套在用，苗云机房和T1老监控机房两套已拆除，放在247仓库和239仓库（苗云至拆了主要设备，摄像头等还在苗云机房）
8530 | 十六队 | 2014003576018 | 门禁设备 | 中控 | VF460 | 2014-12-02 | 1 | 23202 | 23202 | 彭臻 | 技术队机房
8531 | 十六队 | 10220080001418439 | 监控系统-DLP50大屏幕 | * | * | 2008-07-01 | 1 | 135000 | 135000 | 彭臻 | 技术队机房（247）
8532 | 十六队 | 10220080001418439 | 监控系统-DLP50大屏幕 | * | * | 2008-07-01 | 1 | 135000 | 135000 | 彭臻 | 技术队机房（247）
8533 | 十六队 | 10220080001418439 | 监控系统-DLP50大屏幕 | * | * | 2008-07-01 | 1 | 135000 | 135000 | 彭臻 | 技术队机房（247）
8534 | 十六队 | 10220080001418439 | 监控系统-DLP50大屏幕 | * | * | 2008-07-01 | 1 | 135000 | 135000 | 彭臻 | 技术队机房（247）
8535 | 十六队 | 2008003401021 | 监控系统-原有大屏幕搬迁费用 | * | * | 2008-07-01 | 1 | 30000 | 30000 | 彭臻 | 技术队机房（247）
8536 | 十六队 | 2005003401240 | 广播电视设备-系统19”机柜 | 上海祥明 | * | 2005-10-01 | 1 | 4500 | 4500 | 彭臻 | 技术队机房（615）
8537 | 十六队 | 10220080001418411 | 监控系统-16路24VAC摄像机电源分配器 | ITTC | * | 2008-07-01 | 1 | 1570 | 1570 | 彭臻 | 技术队机房（617）
8538 | 十六队 | 10220080001418411 | 监控系统-16路24VAC摄像机电源分配器 | ITTC | * | 2008-07-01 | 1 | 1570 | 1570 | 彭臻 | 技术队机房（617）
8539 | 十六队 | 10220080001418411 | 监控系统-16路24VAC摄像机电源分配器 | ITTC | * | 2008-07-01 | 1 | 1570 | 1570 | 彭臻 | 技术队机房（617）
8540 | 十六队 | 10220080001418427 | 监控系统-16路D1工控式硬盘录像机 | 上海皓唯 | * | 2008-07-01 | 1 | 25000 | 25000 | 彭臻 | 技术队机房（617）
8541 | 十六队 | 10220080001418427 | 监控系统-16路D1工控式硬盘录像机 | 上海皓唯 | * | 2008-07-01 | 1 | 25000 | 25000 | 彭臻 | 技术队机房（617）
8542 | 十六队 | 2008003400520 | 监控系统-48路进16路出矩阵 | 美国英飞拓 | * | 2008-07-01 | 1 | 55300 | 55300 | 彭臻 | 技术队机房（617）
8543 | 十六队 | 2008003400546 | 监控系统-4路鼠标键盘共享器 | 台湾 | * | 2008-07-01 | 1 | 2400 | 2400 | 彭臻 | 技术队机房（617）
8544 | 十六队 | 10220080001418429 | 监控系统-500G专用硬盘 | 西捷 | 500G | 2008-07-01 | 1 | 1960 | 1960 | 彭臻 | 技术队机房（617）
8545 | 十六队 | 10220080001418429 | 监控系统-500G专用硬盘 | 西捷 | 500G | 2008-07-01 | 1 | 1960 | 1960 | 彭臻 | 技术队机房（617）
8546 | 十六队 | 10220080001418429 | 监控系统-500G专用硬盘 | 西捷 | 500G | 2008-07-01 | 1 | 1960 | 1960 | 彭臻 | 技术队机房（617）
8547 | 十六队 | 10220080001418429 | 监控系统-500G专用硬盘 | 西捷 | 500G | 2008-07-01 | 1 | 1960 | 1960 | 彭臻 | 技术队机房（617）
8548 | 十六队 | 10220080001418429 | 监控系统-500G专用硬盘 | 西捷 | 500G | 2008-07-01 | 1 | 1960 | 1960 | 彭臻 | 技术队机房（617）
8549 | 十六队 | 10220080001418429 | 监控系统-500G专用硬盘 | 西捷 | 500G | 2008-07-01 | 1 | 1960 | 1960 | 彭臻 | 技术队机房（617）
8550 | 十六队 | 10220080001418429 | 监控系统-500G专用硬盘 | 西捷 | 500G | 2008-07-01 | 1 | 1960 | 1960 | 彭臻 | 技术队机房（617）
8551 | 十六队 | 10220080001418429 | 监控系统-500G专用硬盘 | 西捷 | 500G | 2008-07-01 | 1 | 1960 | 1960 | 彭臻 | 技术队机房（617）
8552 | 十六队 | 10220080001418429 | 监控系统-500G专用硬盘 | 西捷 | 500G | 2008-07-01 | 1 | 1960 | 1960 | 彭臻 | 技术队机房（617）
8553 | 十六队 | 10220080001418429 | 监控系统-500G专用硬盘 | 西捷 | 500G | 2008-07-01 | 1 | 1960 | 1960 | 彭臻 | 技术队机房（617）
8554 | 十六队 | 10220080001418429 | 监控系统-500G专用硬盘 | 西捷 | 500G | 2008-07-01 | 1 | 1960 | 1960 | 彭臻 | 技术队机房（617）
8555 | 十六队 | 10220080001418429 | 监控系统-500G专用硬盘 | 西捷 | 500G | 2008-07-01 | 1 | 1960 | 1960 | 彭臻 | 技术队机房（617）
8556 | 十六队 | 10220080001418429 | 监控系统-500G专用硬盘 | 西捷 | 500G | 2008-07-01 | 1 | 1960 | 1960 | 彭臻 | 技术队机房（617）
8557 | 十六队 | 10220080001418429 | 监控系统-500G专用硬盘 | 西捷 | 500G | 2008-07-01 | 1 | 1960 | 1960 | 彭臻 | 技术队机房（617）
8558 | 十六队 | 10220080001418429 | 监控系统-500G专用硬盘 | 西捷 | 500G | 2008-07-01 | 1 | 1960 | 1960 | 彭臻 | 技术队机房（617）
8559 | 十六队 | 10220080001418429 | 监控系统-500G专用硬盘 | 西捷 | 500G | 2008-07-01 | 1 | 1960 | 1960 | 彭臻 | 技术队机房（617）
8560 | 十六队 | 10220080001418429 | 监控系统-500G专用硬盘 | 西捷 | 500G | 2008-07-01 | 1 | 1960 | 1960 | 彭臻 | 技术队机房（617）
8561 | 十六队 | 10220080001418429 | 监控系统-500G专用硬盘 | 西捷 | 500G | 2008-07-01 | 1 | 1960 | 1960 | 彭臻 | 技术队机房（617）
8562 | 十六队 | 10220080001418429 | 监控系统-500G专用硬盘 | 西捷 | 500G | 2008-07-01 | 1 | 1960 | 1960 | 彭臻 | 技术队机房（617）
8563 | 十六队 | 10220080001418429 | 监控系统-500G专用硬盘 | 西捷 | 500G | 2008-07-01 | 1 | 1960 | 1960 | 彭臻 | 技术队机房（617）
8564 | 十六队 | 2008003400525 | 监控系统-8路D1工控式硬盘录像机 | 上海皓唯 | * | 2008-07-01 | 1 | 16500 | 16500 | 彭臻 | 技术队机房（617）
8565 | 十六队 | 10220080001418433 | 监控系统-8路中文字符发生分配器 | ITTC | * | 2008-07-01 | 1 | 2100 | 2100 | 彭臻 | 技术队机房（617）
8566 | 十六队 | 10220080001418433 | 监控系统-8路中文字符发生分配器 | ITTC | * | 2008-07-01 | 1 | 2100 | 2100 | 彭臻 | 技术队机房（617）
8567 | 十六队 | 10220080001418433 | 监控系统-8路中文字符发生分配器 | ITTC | * | 2008-07-01 | 1 | 2100 | 2100 | 彭臻 | 技术队机房（617）
8568 | 十六队 | 10220080001418433 | 监控系统-8路中文字符发生分配器 | ITTC | * | 2008-07-01 | 1 | 2100 | 2100 | 彭臻 | 技术队机房（617）
8569 | 十六队 | 10220080001418433 | 监控系统-8路中文字符发生分配器 | ITTC | * | 2008-07-01 | 1 | 2100 | 2100 | 彭臻 | 技术队机房（617）
8570 | 十六队 | 10220080001418432 | 监控系统-9画面分割器 | * | * | 2008-07-01 | 1 | 5500 | 5500 | 彭臻 | 技术队机房（617）
8571 | 十六队 | 10220080001418432 | 监控系统-9画面分割器 | * | * | 2008-07-01 | 1 | 5500 | 5500 | 彭臻 | 技术队机房（617）
8572 | 十六队 | 10220080001418434 | 监控系统-安保中心19“标准机架 | 新奇生 | * | 2008-07-01 | 1 | 3500 | 3500 | 彭臻 | 技术队机房（617）
8573 | 十六队 | 10220080001418434 | 监控系统-安保中心19“标准机架 | 新奇生 | * | 2008-07-01 | 1 | 3500 | 3500 | 彭臻 | 技术队机房（617）
8574 | 十六队 | 2008003401013 | 监控系统-安装附件 | * | * | 2008-07-01 | 1 | 4000 | 4000 | 彭臻 | 技术队机房（617）
8575 | 十六队 | 2008003400522 | 监控系统-分空键盘 | 美国英飞拓 | * | 2008-07-01 | 1 | 9600 | 9600 | 彭臻 | 技术队机房（617）
8576 | 十六队 | 10220080001418441 | 监控系统-换成机架式光端机 | * | * | 2008-07-01 | 1 | 14000 | 14000 | 彭臻 | 技术队机房（617）
8577 | 十六队 | 10220080001418441 | 监控系统-换成机架式光端机 | * | * | 2008-07-01 | 1 | 14000 | 14000 | 彭臻 | 技术队机房（617）
8578 | 十六队 | 2008003400277 | 监控系统-技术服务费及工程税 | * | * | 2008-07-01 | 1 | 79110 | 79110 | 彭臻 | 技术队机房（617）
8579 | 十六队 | 2008003400926 | 监控系统-弱电桥架 | * | 2KM | 2008-07-01 | 1 | 6400 | 6400 | 彭臻 | 技术队机房（617）
8580 | 十六队 | 2008003400521 | 监控系统-主控键盘 | 美国英飞拓 | * | 2008-07-01 | 1 | 9600 | 9600 | 彭臻 | 技术队机房（617）
8581 | 十六队 | 0713343B | 老板椅 | 老板椅 | * | 2007-10-01 | 1 | 1600 | 1600 | 彭臻 | 技术队机房（617）
8582 | 十六队 | 2009003358067 | OmniPCX Enterprise数字中继板 | ALCATEL | * | 2009-08-01 | 1 | 18458 | 18458 | 彭臻 | 技术队机房（老大楼203)
8583 | 十六队 | 2008003309757 | SFP千兆单模模块 | SFP千兆单模模块 | SFP-GE-LX-SM1310-A | 2008-03-01 | 1 | 3168 | 3168 | 彭臻 | 技术队机房（老大楼203)
8584 | 十六队 | 0704013B | 阿尔卡特数字中继板 | 阿尔卡特数字中继板 | 阿尔卡特数字中继板 | 2007-11-01 | 1 | 14910 | 14910 | 彭臻 | 技术队机房（老大楼203)
8585 | 十六队 | 20130002305412 | 低端交换机 | 华为 | S2700-26TP-EI-AC | 2013-07-31 | 1 | 3690 | 3690 | 彭臻 | 技术队机房（老大楼203)
8586 | 十六队 | 0827243B | 低端网络交换机 | 华三 | LS-5100-24P-EI | 2008-08-01 | 1 | 11160 | 11160 | 彭臻 | 技术队机房（老大楼203)
8587 | 十六队 | 0827313B | 低端网络交换机 | 华三 | LS-5100-24P-EI | 2008-08-01 | 1 | 11160 | 11160 | 彭臻 | 技术队机房（老大楼203)
8588 | 十六队 | 0358503B | 电子计算机及其外围设备 | * | 夏普复印机 | 2003-07-01 | 1 | 21840 | 21840 | 彭臻 | 技术队机房（老大楼203)
8589 | 十六队 | 0823563B | 功能模块－SFP千兆单模模块 | * | SFP-GE-LX-SM1310-A | 2008-07-01 | 1 | 3069 | 3069 | 彭臻 | 技术队机房（老大楼203)
8590 | 十六队 | 0823573B | 功能模块－SFP千兆单模模块 | * | SFP-GE-LX-SM1310-A | 2008-07-01 | 1 | 3069 | 3069 | 彭臻 | 技术队机房（老大楼203)
8591 | 十六队 | 0823583B | 功能模块－SFP千兆单模模块 | * | SFP-GE-LX-SM1310-A | 2008-07-01 | 1 | 3069 | 3069 | 彭臻 | 技术队机房（老大楼203)
8592 | 十六队 | 2011003308584 | 交换机（H3C） | 华三H3C | S1526 | 2011-04-01 | 1 | 1643 | 1643 | 彭臻 | 技术队机房（老大楼203)
8593 | 十六队 | 0807203B | 模块项 | 华为三康 | SEP-GE-LX-SM131 | 2008-01-01 | 1 | 3168 | 3168 | 彭臻 | 技术队机房（老大楼203)
8597 | 十六队 | 0603363B | 其他电话交换设备 | * | 4路语音网卡 | 2006-06-01 | 1 | 5680 | 5680 | 彭臻 | 技术队机房（老大楼203)
8598 | 十六队 | 0603373B | 其他电话交换设备 | * | 4路语音网卡 | 2006-06-01 | 1 | 5680 | 5680 | 彭臻 | 技术队机房（老大楼203)
8599 | 十六队 | 0603383B | 其他电话交换设备 | * | 232模拟用户板 | 2006-06-01 | 1 | 23220 | 23220 | 彭臻 | 技术队机房（老大楼203)
8600 | 十六队 | 0603393B | 其他电话交换设备 | * | NDDI模拟中继板 | 2006-06-01 | 1 | 8600 | 8600 | 彭臻 | 技术队机房（老大楼203)
8601 | 十六队 | 0603413B | 其他电话交换设备 | 电缆 | TY1 64PTSDIN-10M | 2006-06-01 | 1 | 563 | 563 | 彭臻 | 技术队机房（老大楼203)
8602 | 十六队 | 0603423B | 其他电话交换设备 | 电缆 | TY1 64PTSDIN-10M | 2006-06-01 | 1 | 563 | 563 | 彭臻 | 技术队机房（老大楼203)
8603 | 十六队 | 0603433B | 其他电话交换设备 | * | 双路电脑话务员 | 2006-06-01 | 1 | 1200 | 1200 | 彭臻 | 技术队机房（老大楼203)
8604 | 十六队 | 0605933B | 业务网络 | 总站业务网络 | 总站业务网络 | 2006-09-01 | 1 | 90000 | 90000 | 彭臻 | 技术队机房（老大楼203)
8605 | 十六队 | 20130002078122 | 有线电视光接收机 | * | * | 2013-06-06 | 1 | 18000 | 18000 | 彭臻 | 技术队机房（老大楼203)
8606 | 十六队 | 0503473B | 网络交换设备 | CISCO交换机 | WS-C3550-Z4-SMI /2950 | 2005-04-01 | 1 | 18102 | 18102 | 彭臻 | 技术队机房（老大楼4楼)
8607 | 十六队 | 0604083B | 壁挂式冷暖空调 | 日立 | RAS/C-A35KH | 2006-08-01 | 1 | 2500 | 2500 | 彭臻 | 技术队机房（苗云五楼）
8608 | 十六队 | 2016006300258 | DVR专用硬盘 | 希捷 | 3T | 2016-11-29 | 1 | 880 | 880 | 彭臻 | 技术队机房（苗云一楼）
8609 | 十六队 | 2016006300259 | DVR专用硬盘 | 希捷 | 3T | 2016-11-29 | 1 | 880 | 880 | 彭臻 | 技术队机房（苗云一楼）
8610 | 十六队 | 2016006300260 | DVR专用硬盘 | 希捷 | 3T | 2016-11-29 | 1 | 880 | 880 | 彭臻 | 技术队机房（苗云一楼）
8611 | 十六队 | 2016006300261 | DVR专用硬盘 | 希捷 | 3T | 2016-11-29 | 1 | 880 | 880 | 彭臻 | 技术队机房（苗云一楼）
8612 | 十六队 | 2016006300262 | DVR专用硬盘 | 希捷 | 3T | 2016-11-29 | 1 | 880 | 880 | 彭臻 | 技术队机房（苗云一楼）
8613 | 十六队 | 2016006300263 | DVR专用硬盘 | 希捷 | 3T | 2016-11-29 | 1 | 880 | 880 | 彭臻 | 技术队机房（苗云一楼）
8614 | 十六队 | 2016006300264 | DVR专用硬盘 | 希捷 | 3T | 2016-11-29 | 1 | 880 | 880 | 彭臻 | 技术队机房（苗云一楼）
8615 | 十六队 | 2016006300265 | DVR专用硬盘 | 希捷 | 3T | 2016-11-29 | 1 | 880 | 880 | 彭臻 | 技术队机房（苗云一楼）
8616 | 十六队 | 2016006300266 | DVR专用硬盘 | 希捷 | 3T | 2016-11-29 | 1 | 880 | 880 | 彭臻 | 技术队机房（苗云一楼）
8617 | 十六队 | 2016006300267 | DVR专用硬盘 | 希捷 | 3T | 2016-11-29 | 1 | 880 | 880 | 彭臻 | 技术队机房（苗云一楼）
8618 | 十六队 | 2016006300268 | DVR专用硬盘 | 希捷 | 3T | 2016-11-29 | 1 | 880 | 880 | 彭臻 | 技术队机房（苗云一楼）
8619 | 十六队 | 2016006300269 | DVR专用硬盘 | 希捷 | 3T | 2016-11-29 | 1 | 880 | 880 | 彭臻 | 技术队机房（苗云一楼）
8620 | 十六队 | 2016006300270 | DVR专用硬盘 | 希捷 | 3T | 2016-11-29 | 1 | 880 | 880 | 彭臻 | 技术队机房（苗云一楼）
8621 | 十六队 | 2016006300271 | DVR专用硬盘 | 希捷 | 3T | 2016-11-29 | 1 | 880 | 880 | 彭臻 | 技术队机房（苗云一楼）
8622 | 十六队 | 2016006300272 | DVR专用硬盘 | 希捷 | 3T | 2016-11-29 | 1 | 880 | 880 | 彭臻 | 技术队机房（苗云一楼）
8623 | 十六队 | 2016006300273 | DVR专用硬盘 | 希捷 | 3T | 2016-11-29 | 1 | 880 | 880 | 彭臻 | 技术队机房（苗云一楼）
8624 | 十六队 | 2016006300274 | DVR专用硬盘 | 希捷 | 3T | 2016-11-29 | 1 | 880 | 880 | 彭臻 | 技术队机房（苗云一楼）
8625 | 十六队 | 2016006300275 | DVR专用硬盘 | 希捷 | 3T | 2016-11-29 | 1 | 880 | 880 | 彭臻 | 技术队机房（苗云一楼）
8626 | 十六队 | 2016006300276 | DVR专用硬盘 | 希捷 | 3T | 2016-11-29 | 1 | 880 | 880 | 彭臻 | 技术队机房（苗云一楼）
8627 | 十六队 | 2016006300277 | DVR专用硬盘 | 希捷 | 3T | 2016-11-29 | 1 | 880 | 880 | 彭臻 | 技术队机房（苗云一楼）
8628 | 十六队 | 2016006300278 | DVR专用硬盘 | 希捷 | 3T | 2016-11-29 | 1 | 880 | 880 | 彭臻 | 技术队机房（苗云一楼）
8629 | 十六队 | 2016006300279 | DVR专用硬盘 | 希捷 | 3T | 2016-11-29 | 1 | 880 | 880 | 彭臻 | 技术队机房（苗云一楼）
8630 | 十六队 | 2016006300280 | DVR专用硬盘 | 希捷 | 3T | 2016-11-29 | 1 | 880 | 880 | 彭臻 | 技术队机房（苗云一楼）
8631 | 十六队 | 2016006300281 | DVR专用硬盘 | 希捷 | 3T | 2016-11-29 | 1 | 880 | 880 | 彭臻 | 技术队机房（苗云一楼）
8632 | 十六队 | 2015003879482 | PDT集群基站（单载频） | 维德 | PDT系列 | 2015-10-14 | 1 | 105000 | 105000 | 彭臻 | 技术队机房（苗云一楼）
8633 | 十六队 | 2015003880154 | PDT集群基站（单载频） | 维德 | ALK300-35 | 2015-12-16 | 1 | 56500 | 56500 | 彭臻 | 技术队机房（苗云一楼）
8634 | 十六队 | 2015003879481 | PDT交换中心 | 维德 | PDT系列 | 2015-10-14 | 1 | 80000 | 80000 | 彭臻 | 技术队机房（苗云一楼）
8635 | 十六队 | 2015003751513 | 奥克斯空调 | 奥克斯 | KFR-72LW/ZF+2 | 2015-09-10 | 1 | 3250 | 3250 | 彭臻 | 技术队机房（苗云一楼）
8636 | 十六队 | 2015003752800 | 不间断电源 | 山特 | STK-C6KS | 2015-06-05 | 1 | 5856 | 5856 | 彭臻 | 技术队机房（苗云一楼）
8637 | 十六队 | 0807523B | 低端网络交换机 | 华为三康 | LS-5100-48P-SI- | 2008-01-01 | 1 | 17120 | 17120 | 彭臻 | 技术队机房（苗云一楼）
8638 | 十六队 | 0807563B | 低端网络交换机 | 华为三康 | LS-5100-48P-SI- | 2008-01-01 | 1 | 17120 | 17120 | 彭臻 | 技术队机房（苗云一楼）
7522 | 十六队 | 2016003931033 | 华为交换机 | 华为 | S5700-28P-LI-AC | 2016-07-06 | 1 | 2599 | 2599 | 彭臻 | 技术队机房（苗云一楼）
7521 | 十六队 | 2016003931031 | 华为交换机 | 华为 | S5700-28P-LI-AC | 2016-07-06 | 1 | 2599 | 2599 | 彭臻 | 技术队机房（苗云一楼）
8639 | 十六队 | 无标签 | 低端网络交换机 | 华为三康 | LS-5100-24P-SI- | 2008-01-01 | 1 | 9600 | 9600 | 彭臻 | 技术队机房（苗云一楼）
8640 | 十六队 | 2015003752799 | 电池柜 | 山特SANTAK | * | 2015-06-05 | 1 | 1080 | 1080 | 彭臻 | 技术队机房（苗云一楼）
8641 | 十六队 | 2015003744500 | 机柜 | 光翼机柜WLRACK | WLZS4280 | 2015-09-06 | 1 | 5800 | 5800 | 彭臻 | 技术队机房（苗云一楼）
8642 | 十六队 | 2015003744501 | 机柜 | 光翼机柜WLRACK | WLZS4280 | 2015-09-06 | 1 | 5800 | 5800 | 彭臻 | 技术队机房（苗云一楼）
8643 | 十六队 | 2015003744502 | 机柜 | 光翼机柜WLRACK | WLZS4280 | 2015-09-06 | 1 | 5800 | 5800 | 彭臻 | 技术队机房（苗云一楼）
8644 | 十六队 | 2015003744503 | 机柜 | 光翼机柜WLRACK | WLZS4280 | 2015-09-06 | 1 | 5800 | 5800 | 彭臻 | 技术队机房（苗云一楼）
8645 | 十六队 | 2015003744504 | 机柜 | 光翼机柜WLRACK | WLZS4280 | 2015-09-06 | 1 | 5800 | 5800 | 彭臻 | 技术队机房（苗云一楼）
8646 | 十六队 | 2015003744505 | 机柜 | 光翼机柜WLRACK | WLZS4280 | 2015-09-06 | 1 | 5800 | 5800 | 彭臻 | 技术队机房（苗云一楼）
8647 | 十六队 | 2015003744506 | 机柜 | 光翼机柜WLRACK | WLZS4280 | 2015-09-06 | 1 | 5800 | 5800 | 彭臻 | 技术队机房（苗云一楼）
8648 | 十六队 | 2016006300282 | 解码器 | 海康 | DS-6404HD | 2016-11-29 | 1 | 8850 | 8850 | 彭臻 | 技术队机房（苗云一楼）
8649 | 十六队 | 2015003744528 | 留置室机房配电系统 | * | * | 2015-09-06 | 1 | 29697 | 29697 | 彭臻 | 技术队机房（苗云一楼）
8650 | 十六队 | 2015003879495 | 天馈线 | 维德 | PDT系列 | 2015-10-14 | 1 | 8800 | 8800 | 彭臻 | 技术队机房（苗云一楼）
8651 | 十六队 | 2015003752801 | 蓄电池 | 大力神 | STK12V/65AH | 2015-06-05 | 1 | 1038 | 1038 | 彭臻 | 技术队机房（苗云一楼）
8652 | 十六队 | 2015003752802 | 蓄电池 | 大力神 | STK12V/65AH | 2015-06-05 | 1 | 1038 | 1038 | 彭臻 | 技术队机房（苗云一楼）
8653 | 十六队 | 2015003752803 | 蓄电池 | 大力神 | STK12V/65AH | 2015-06-05 | 1 | 1038 | 1038 | 彭臻 | 技术队机房（苗云一楼）
8654 | 十六队 | 2015003752804 | 蓄电池 | 大力神 | STK12V/65AH | 2015-06-05 | 1 | 1038 | 1038 | 彭臻 | 技术队机房（苗云一楼）
8655 | 十六队 | 2015003752805 | 蓄电池 | 大力神 | STK12V/65AH | 2015-06-05 | 1 | 1038 | 1038 | 彭臻 | 技术队机房（苗云一楼）
8656 | 十六队 | 2015003752806 | 蓄电池 | 大力神 | STK12V/65AH | 2015-06-05 | 1 | 1038 | 1038 | 彭臻 | 技术队机房（苗云一楼）
8657 | 十六队 | 2015003752807 | 蓄电池 | 大力神 | STK12V/65AH | 2015-06-05 | 1 | 1038 | 1038 | 彭臻 | 技术队机房（苗云一楼）
8658 | 十六队 | 2015003752808 | 蓄电池 | 大力神 | STK12V/65AH | 2015-06-05 | 1 | 1038 | 1038 | 彭臻 | 技术队机房（苗云一楼）
8659 | 十六队 | 2015003752809 | 蓄电池 | 大力神 | STK12V/65AH | 2015-06-05 | 1 | 1038 | 1038 | 彭臻 | 技术队机房（苗云一楼）
8660 | 十六队 | 2015003752810 | 蓄电池 | 大力神 | STK12V/65AH | 2015-06-05 | 1 | 1038 | 1038 | 彭臻 | 技术队机房（苗云一楼）
8661 | 十六队 | 2015003752811 | 蓄电池 | 大力神 | STK12V/65AH | 2015-06-05 | 1 | 1038 | 1038 | 彭臻 | 技术队机房（苗云一楼）
8662 | 十六队 | 2015003752812 | 蓄电池 | 大力神 | STK12V/65AH | 2015-06-05 | 1 | 1038 | 1038 | 彭臻 | 技术队机房（苗云一楼）
8663 | 十六队 | 2015003752813 | 蓄电池 | 大力神 | STK12V/65AH | 2015-06-05 | 1 | 1038 | 1038 | 彭臻 | 技术队机房（苗云一楼）
8664 | 十六队 | 2015003752814 | 蓄电池 | 大力神 | STK12V/65AH | 2015-06-05 | 1 | 1038 | 1038 | 彭臻 | 技术队机房（苗云一楼）
8665 | 十六队 | 2015003752815 | 蓄电池 | 大力神 | STK12V/65AH | 2015-06-05 | 1 | 1038 | 1038 | 彭臻 | 技术队机房（苗云一楼）
8666 | 十六队 | 2015003752816 | 蓄电池 | 大力神 | STK12V/65AH | 2015-06-05 | 1 | 1038 | 1038 | 彭臻 | 技术队机房（苗云一楼）
8667 | 十六队 | 2015003744511 | 综合布线 | * | 光纤、电缆布线 | 2015-09-06 | 1 | 45619 | 45619 | 彭臻 | 技术队机房（苗云一楼）
8668 | 十六队 | 0833913B | CTD电池 | * | 100AH | 2008-12-01 | 1 | 900 | 900 | 彭臻 | 技术队机房（新大楼一楼）
8669 | 十六队 | 0833923B | CTD电池 | * | 100AH | 2008-12-01 | 1 | 900 | 900 | 彭臻 | 技术队机房（新大楼一楼）
8670 | 十六队 | 0833933B | CTD电池 | * | 100AH | 2008-12-01 | 1 | 900 | 900 | 彭臻 | 技术队机房（新大楼一楼）
8671 | 十六队 | 0833953B | CTD电池 | * | 100AH | 2008-12-01 | 1 | 900 | 900 | 彭臻 | 技术队机房（新大楼一楼）
8672 | 十六队 | 0833963B | CTD电池 | * | 100AH | 2008-12-01 | 1 | 900 | 900 | 彭臻 | 技术队机房（新大楼一楼）
8673 | 十六队 | 0833973B | CTD电池 | * | 100AH | 2008-12-01 | 1 | 900 | 900 | 彭臻 | 技术队机房（新大楼一楼）
8674 | 十六队 | 0833983B | CTD电池 | * | 100AH | 2008-12-01 | 1 | 900 | 900 | 彭臻 | 技术队机房（新大楼一楼）
8675 | 十六队 | 0833993B | CTD电池 | * | 100AH | 2008-12-01 | 1 | 900 | 900 | 彭臻 | 技术队机房（新大楼一楼）
8676 | 十六队 | 0834013B | CTD电池 | * | 100AH | 2008-12-01 | 1 | 900 | 900 | 彭臻 | 技术队机房（新大楼一楼）
8677 | 十六队 | 0834023B | CTD电池 | * | 100AH | 2008-12-01 | 1 | 900 | 900 | 彭臻 | 技术队机房（新大楼一楼）
8678 | 十六队 | 0834033B | CTD电池 | * | 100AH | 2008-12-01 | 1 | 900 | 900 | 彭臻 | 技术队机房（新大楼一楼）
8679 | 十六队 | 0834043B | CTD电池 | * | 100AH | 2008-12-01 | 1 | 900 | 900 | 彭臻 | 技术队机房（新大楼一楼）
8680 | 十六队 | 0834053B | CTD电池 | * | 100AH | 2008-12-01 | 1 | 900 | 900 | 彭臻 | 技术队机房（新大楼一楼）
8681 | 十六队 | 0834073B | CTD电池 | * | 100AH | 2008-12-01 | 1 | 900 | 900 | 彭臻 | 技术队机房（新大楼一楼）
8682 | 十六队 | 0834083B | CTD电池 | * | 100AH | 2008-12-01 | 1 | 900 | 900 | 彭臻 | 技术队机房（新大楼一楼）
8683 | 十六队 | 0834093B | CTD电池 | * | 100AH | 2008-12-01 | 1 | 900 | 900 | 彭臻 | 技术队机房（新大楼一楼）
8684 | 十六队 | 0834103B | CTD电池 | * | 100AH | 2008-12-01 | 1 | 900 | 900 | 彭臻 | 技术队机房（新大楼一楼）
8685 | 十六队 | 0834113B | CTD电池 | * | 100AH | 2008-12-01 | 1 | 900 | 900 | 彭臻 | 技术队机房（新大楼一楼）
8686 | 十六队 | 0834123B | CTD电池 | * | 100AH | 2008-12-01 | 1 | 900 | 900 | 彭臻 | 技术队机房（新大楼一楼）
8687 | 十六队 | 0834143B | CTD电池 | * | 100AH | 2008-12-01 | 1 | 900 | 900 | 彭臻 | 技术队机房（新大楼一楼）
8688 | 十六队 | 0834183B | CTD电池 | * | 100AH | 2008-12-01 | 1 | 900 | 900 | 彭臻 | 技术队机房（新大楼一楼）
8689 | 十六队 | 0834193B | CTD电池 | * | 100AH | 2008-12-01 | 1 | 900 | 900 | 彭臻 | 技术队机房（新大楼一楼）
8690 | 十六队 | 0834203B | CTD电池 | * | 100AH | 2008-12-01 | 1 | 900 | 900 | 彭臻 | 技术队机房（新大楼一楼）
8691 | 十六队 | 0834213B | CTD电池 | * | 100AH | 2008-12-01 | 1 | 900 | 900 | 彭臻 | 技术队机房（新大楼一楼）
8692 | 十六队 | 2016006297923 | DVR专用硬盘 | 希捷 | 3T | 2016-11-29 | 1 | 890 | 890 | 彭臻 | 技术队机房（新大楼一楼）
8693 | 十六队 | 2016006297924 | DVR专用硬盘 | 希捷 | 3T | 2016-11-29 | 1 | 890 | 890 | 彭臻 | 技术队机房（新大楼一楼）
8694 | 十六队 | 2016006297925 | DVR专用硬盘 | 希捷 | 3T | 2016-11-29 | 1 | 890 | 890 | 彭臻 | 技术队机房（新大楼一楼）
8695 | 十六队 | 2016006297926 | DVR专用硬盘 | 希捷 | 3T | 2016-11-29 | 1 | 890 | 890 | 彭臻 | 技术队机房（新大楼一楼）
8696 | 十六队 | 2016006297927 | DVR专用硬盘 | 希捷 | 3T | 2016-11-29 | 1 | 890 | 890 | 彭臻 | 技术队机房（新大楼一楼）
8697 | 十六队 | 2016006297928 | DVR专用硬盘 | 希捷 | 3T | 2016-11-29 | 1 | 890 | 890 | 彭臻 | 技术队机房（新大楼一楼）
8698 | 十六队 | 2016006297929 | DVR专用硬盘 | 希捷 | 3T | 2016-11-29 | 1 | 890 | 890 | 彭臻 | 技术队机房（新大楼一楼）
8699 | 十六队 | 2016006297930 | DVR专用硬盘 | 希捷 | 3T | 2016-11-29 | 1 | 890 | 890 | 彭臻 | 技术队机房（新大楼一楼）
8700 | 十六队 | 2016006297931 | DVR专用硬盘 | 希捷 | 3T | 2016-11-29 | 1 | 890 | 890 | 彭臻 | 技术队机房（新大楼一楼）
8701 | 十六队 | 2016006297932 | DVR专用硬盘 | 希捷 | 3T | 2016-11-29 | 1 | 890 | 890 | 彭臻 | 技术队机房（新大楼一楼）
8702 | 十六队 | 2016006297933 | DVR专用硬盘 | 希捷 | 3T | 2016-11-29 | 1 | 890 | 890 | 彭臻 | 技术队机房（新大楼一楼）
8703 | 十六队 | 2016006297934 | DVR专用硬盘 | 希捷 | 3T | 2016-11-29 | 1 | 890 | 890 | 彭臻 | 技术队机房（新大楼一楼）
8704 | 十六队 | 2016006302841 | DVR专用硬盘 | 希捷 | 3T | 2016-12-29 | 1 | 890 | 890 | 彭臻 | 技术队机房（新大楼一楼）
8705 | 十六队 | 2016006302842 | DVR专用硬盘 | 希捷 | 3T | 2016-12-29 | 1 | 890 | 890 | 彭臻 | 技术队机房（新大楼一楼）
8706 | 十六队 | 2016006302843 | DVR专用硬盘 | 希捷 | 3T | 2016-12-29 | 1 | 890 | 890 | 彭臻 | 技术队机房（新大楼一楼）
8707 | 十六队 | 2012003338403 | IBM服务器 | IBM | X3650M3 | 2012-02-01 | 1 | 39850 | 39850 | 彭臻 | 技术队机房（新大楼一楼）
8708 | 十六队 | 20130002297948 | IBM服务器 | IBM | X3850 X5 | 2013-10-31 | 1 | 149500 | 149500 | 彭臻 | 技术队机房（新大楼一楼）
8709 | 十六队 | 0835283B | IBM服务器和配件 | IBM | * | 2008-12-01 | 1 | 14298 | 14298 | 彭臻 | 技术队机房（新大楼一楼）
8710 | 十六队 | 2008003332244 | KVM切换器 | ATEN | CS1758A | 2008-06-01 | 1 | 2550 | 2550 | 彭臻 | 技术队机房（新大楼一楼）
8711 | 十六队 | 2008003332246 | KVM切换器 | ATEN | CS1758A | 2008-06-01 | 1 | 2550 | 2550 | 彭臻 | 技术队机房（新大楼一楼）
8712 | 十六队 | 20140002631274 | UPS主机 | APC | SURT8000UXICH | 2014-03-07 | 1 | 23598 | 23598 | 彭臻 | 247仓库
8713 | 十六队 | 20140002713592 | 备勤楼数字监控设备2 | 海康 | * | 2014-08-07 | 1 | 29500 | 29500 | 彭臻 | 技术队机房（新大楼一楼）
8714 | 十六队 | 1104683B | 低端防病毒网关 | 瑞星 | RSW-3300 | 2010-12-01 | 1 | 108680 | 108680 | 彭臻 | 技术队机房（新大楼一楼）
|  |  | 防毒墙 | 瑞星 | RSW-1800L | [5 empty] | 技术队机房（新大楼一楼）
8715 | 十六队 | 1104163B | 低端交换机 | 华三 | LA-5120-52P-SI-H3 | 2011-06-01 | 1 | 11285 | 11285 | 彭臻 | 技术队机房（新大楼一楼）
8716 | 十六队 | 20130002305409 | 低端交换机 | 华为 | S2700-26TP-EI-AC | 2013-07-31 | 1 | 3690 | 3690 | 寿宋波 | 技术队机房（新大楼一楼）
8717 | 十六队 | 0807783B | 低端网络交换机 | 华为三康 | LS-5100-24P-SI- | 2008-01-01 | 1 | 9600 | 9600 | 彭臻 | 技术队机房（新大楼一楼）
8718 | 十六队 | 0807883B | 低端网络交换机 | 华为三康 | LS-5500-28F-EI- | 2008-01-01 | 1 | 27680 | 27680 | 彭臻 | 技术队机房（新大楼一楼）
8719 | 十六队 | 0827123B | 低端网络交换机 | 华三 | LS－5500-28F-EI- | 2008-08-01 | 1 | 26815 | 26815 | 彭臻 | 技术队仓库（247）
8720 | 十六队 | 0827133B | 低端网络交换机 | 华三 | LS－5500-28F-EI- | 2008-08-01 | 1 | 26815 | 26815 | 彭臻 | 技术队机房（新大楼一楼）
8721 | 十六队 | 2010003935428 | 低端网络交换机 | 华三 | LS-5500-28C-EI | 2010-04-01 | 1 | 20282 | 20282 | 彭臻 | 技术队仓库（311）待核实
8722 | 十六队 | 20130002092453 | 低端网络交换机 | 华三（H3C） | LS5120-28P-SI-H3 | 2013-06-18 | 1 | 5490 | 5490 | 彭臻 | 技术队机房（新大楼一楼）
8723 | 十六队 | 0834223B | 电池箱 | * | 100AH | 2008-12-01 | 1 | 1120 | 1120 | 彭臻 | 技术队机房（新大楼一楼）
8724 | 十六队 | 0834233B | 电池箱 | * | 100AH | 2008-12-01 | 1 | 1120 | 1120 | 彭臻 | 技术队机房（新大楼一楼）
8725 | 十六队 | 0602673B | 服务器 | IBM | 570 | 2006-04-01 | 1 | 377267 | 377267 | 彭臻 | 技术队机房（新大楼一楼）
8726 | 十六队 | 0602683B | 服务器 | IBM | 570 | 2006-04-01 | 1 | 377267 | 377267 | 彭臻 | 技术队机房（新大楼一楼）
8727 | 十六队 | 0602693B | 服务器 | IBM | 570 | 2006-04-01 | 1 | 377267 | 377267 | 彭臻 | 技术队机房（新大楼一楼）
8728 | 十六队 | 0807053B | 服务器 | IBM | X3650 | 2008-01-01 | 1 | 42900 | 42900 | 彭臻 | 技术队机房（新大楼一楼）
8729 | 十六队 | 2009003351283 | 服务器 | IBM | X3650 | 2009-10-01 | 1 | 49394 | 49394 | 彭臻 | 技术队机房（新大楼一楼）
8730 | 十六队 | 2016006228652 | 服务器 | Lenovo systemX | x3650M5 | 2016-11-10 | 1 | 39868 | 39868 | 彭臻 | 技术队机房（新大楼一楼）
7491 | 十六队 | 2017006543655 | 服务器 | 联想lenovo | System x3650M5 | 2017-05-15 | 1 | 49297 | 49297 | 彭臻 | 办公楼一楼机房
|  |  | 服务器 |  | X3550 | [5 empty] | 办公楼一楼机房
8731 | 十六队 | 2016006297935 | 高清网络存储NVR | 海康威视 | DS-9632N-ST | 2016-11-22 | 1 | 6000 | 6000 | 彭臻 | 苗云机房
8732 | 十六队 | 2016006297936 | 高清网络存储NVR | 海康威视 | DS-9632N-ST | 2016-11-22 | 1 | 6000 | 6000 | 彭臻 | 苗云机房
8733 | 十六队 | 2016006302852 | 高清网络存储NVR | 海康威视 | DS-9632N-ST | 2016-12-29 | 1 | 6800 | 6800 | 彭臻 | 苗云机房
8734 | 十六队 | 2016006302196 | 格力空调（吸顶式） | 格力 | KFR-120TW/(1251S)Ba-2 | 2016-12-15 | 1 | 8100 | 8100 | 彭臻 | 技术队机房（新大楼一楼）
8735 | 十六队 | 20140002662531 | 柜式机房专用空调 | 格力 | KF-120LW/(12368S)AB-2JC01 | 2014-03-26 | 1 | 8404 | 8404 | 彭臻 | 技术队机房（新大楼一楼）
8736 | 十六队 | 2017006593550 | 华为磁盘阵列 | 华为 | OceanStor5300 V3+64GB缓存 | 2017-06-09 | 1 | 215844 | 215844 | 彭臻 | 技术队机房（新大楼一楼）
8737 | 十六队 | 2016003931030 | 华为交换机 | 华为 | S5720-36C-EI-28S | 2016-06-20 | 1 | 30436 | 30436 | 彭臻 | 技术队机房（新大楼一楼）
|  |  | 华为交换机 | 华为 | S1728 | [5 empty] | 技术队机房（新大楼一楼）
|  |  | 交换机 | 思科 | 2960 | [5 empty] | 技术队机房（新大楼一楼）
8738 | 十六队 | 0831503B | 会议室木椅 | * | * | 2008-11-01 | 1 | 580 | 580 | 彭臻 | 技术队机房（新大楼一楼）
8739 | 十六队 | 2013003565599 | 机房智能监控-采集卡 | APC | AP-9619 | 2013-12-26 | 1 | 2200 | 2200 | 彭臻 | 技术队机房（新大楼一楼）
8740 | 十六队 | 2013003565588 | 机房智能监控-监控主机 | NORCO | ATX-6895 | 2013-12-26 | 1 | 11260 | 11260 | 彭臻 | 技术队机房（新大楼一楼）
8741 | 十六队 | 2013003565593 | 机房智能监控-视频切换器 | HASUS | MPS1608 | 2013-12-26 | 1 | 2400 | 2400 | 彭臻 | 技术队机房（新大楼一楼）
8742 | 十六队 | 2013003565591 | 机房智能监控-无线报警设备 | WAVECOM | M1206B-COM | 2013-12-26 | 1 | 3450 | 3450 | 彭臻 | 技术队机房（新大楼一楼）
8743 | 十六队 | 2013003565594 | 机房智能监控-无线报警设备 | STONEU | STU-SMS | 2013-12-26 | 1 | 3450 | 3450 | 彭臻 | 技术队机房（新大楼一楼）
8744 | 十六队 | 2013003565592 | 机房智能监控-应用软件 | ITTC | ITTC-CMS-T | 2013-12-26 | 1 | 4200 | 4200 | 彭臻 | 技术队机房（新大楼一楼）
8745 | 十六队 | 2013003565589 | 机房智能监控-语音卡 | GX | GX-08A-PCI | 2013-12-26 | 1 | 3870 | 3870 | 彭臻 | 技术队机房（新大楼一楼）
8746 | 十六队 | 2013003565590 | 机房智能监控-语音通话设备 | STONEU | STU-TEL | 2013-12-26 | 1 | 3200 | 3200 | 彭臻 | 技术队机房（新大楼一楼）
8747 | 十六队 | 2013003565575 | 机房智能监控-转换模块 | ITTC | ITTC-TH | 2013-12-26 | 1 | 2930 | 2930 | 彭臻 | 技术队机房（新大楼一楼）
8748 | 十六队 | 2013003565595 | 机房智能监控-转换模块 | ITTC | ITTC-POWER | 2013-12-26 | 1 | 2930 | 2930 | 彭臻 | 技术队机房（新大楼一楼）
8749 | 十六队 | 2013003565596 | 机房智能监控-转换模块 | ITTC | ITTC-CCTV | 2013-12-26 | 1 | 2250 | 2250 | 彭臻 | 技术队机房（新大楼一楼）
8750 | 十六队 | 2013003565600 | 机房智能监控-转换模块 | ITTC | ITTC-UPS | 2013-12-26 | 1 | 2930 | 2930 | 彭臻 | 技术队机房（新大楼一楼）
8751 | 十六队 | 2013003565623 | 机房智能监控-转换模块 | ITTC | ITTC-POWER | 2013-12-26 | 1 | 2930 | 2930 | 彭臻 | 技术队机房（新大楼一楼）
8752 | 十六队 | 2013003565662 | 机房智能监控-转换模块 | ITTC | ITTC-COL | 2013-12-26 | 1 | 2930 | 2930 | 彭臻 | 技术队机房（新大楼一楼）
8753 | 十六队 | 0827393B | 机柜 | 联想 | 19英寸42U | 2008-09-01 | 1 | 7300 | 7300 | 彭臻 | 技术队机房（新大楼一楼）
8754 | 十六队 | 0827413B | 机柜 | 联想 | 19英寸42U | 2008-09-01 | 1 | 7300 | 7300 | 彭臻 | 技术队机房（新大楼一楼）
8755 | 十六队 | 0827423B | 机柜 | 联想 | 19英寸42U | 2008-09-01 | 1 | 7300 | 7300 | 彭臻 | 技术队机房（新大楼一楼）
8756 | 十六队 | 0827443B | 机柜 | 联想 | 19英寸42U | 2008-09-01 | 1 | 7300 | 7300 | 彭臻 | 技术队机房（新大楼一楼）
8757 | 十六队 | 0818923B | 机架式服务器 | IBM | X3650 | 2008-03-01 | 1 | 48680.1 | 48680.1 | 彭臻 | 技术队机房（新大楼一楼）
8758 | 十六队 | 0824923B | 机架式服务器 | IBM | X3650 | 2008-08-01 | 1 | 31836 | 31836 | 彭臻 | 技术队机房（新大楼一楼）
8759 | 十六队 | 2011003308586 | 交换机（H3C） | 华三H3C | S1526 | 2011-04-01 | 1 | 1643 | 1643 | 彭臻 | 技术队机房（新大楼一楼）
8760 | 十六队 | 2017006769299 | 接口模块 | 华为 | 单模10KM | 2017-11-23 | 1 | 2620 | 2620 | 彭臻 | 技术队机房（新大楼一楼）
8761 | 十六队 | 2017006769543 | 接口模块 | 华为 | 单模10KM | 2017-11-23 | 1 | 2620 | 2620 | 彭臻 | 技术队机房（新大楼一楼）
8762 | 十六队 | 2017006769544 | 接口模块 | 华为 | 单模10KM | 2017-11-23 | 1 | 2620 | 2620 | 彭臻 | 技术队机房（新大楼一楼）
8763 | 十六队 | 2017006769545 | 接口模块 | 华为 | 单模10KM | 2017-11-23 | 1 | 2620 | 2620 | 彭臻 | 技术队机房（新大楼一楼）
8764 | 十六队 | 2017006769546 | 接口模块 | 华为 | 单模10KM | 2017-12-13 | 1 | 2620 | 2620 | 彭臻 | 技术队机房（新大楼一楼）
8765 | 十六队 | 2017006769547 | 接口模块 | 华为 | 单模10KM | 2017-12-13 | 1 | 2620 | 2620 | 彭臻 | 技术队机房（新大楼一楼）
7534 | 十六队 | 2017006543315 | 华为交换机 | 华为 | S5700-36C-EI-28S | 2017-05-09 | 1 | 28894 | 28894 | 彭臻 | 办公楼一楼机房
8767 | 十六队 | 2010003935437 | 模块项 | 华三 | SFP-GE-LH40-SM1310 | 2010-04-01 | 1 | 11505 | 11505 | 彭臻 | 技术队机房（新大楼一楼）
8768 | 十六队 | 2010003935438 | 模块项 | 华三 | SFP-GE-LH40-SM1310 | 2010-04-01 | 1 | 11505 | 11505 | 彭臻 | 技术队机房（新大楼一楼）
8769 | 十六队 | 2010003935439 | 模块项 | 华三 | SFP-GE-LH40-SM1310 | 2010-04-01 | 1 | 11505 | 11505 | 彭臻 | 技术队机房（新大楼一楼）
8770 | 十六队 | 2017006531919 | 山特不间断电源 | 山特 | C10KS | 2017-04-14 | 1 | 7900 | 7900 | 彭臻 | 技术队机房（新大楼一楼）
8771 | 十六队 | 0822203B | 台式电脑 | 联想 | 启天M8000 | 2008-08-01 | 1 | 7200 | 7200 | 彭臻 | 技术队机房（新大楼一楼）
8772 | 十六队 | 20130002071657 | 脱机电话录音系统 | 纽顿兰 | MDR-8 | 2013-05-23 | 1 | 4500 | 4500 | 彭臻 | 技术队机房（新大楼一楼）
8773 | 十六队 | 无标签 | 园区汇聚交换机（工作组级） | 华为 | S5720-28X-SI-24S-AC | 2017-11-23 | 1 | 23038 | 23038 | 彭臻 | 技术队机房（新大楼一楼）
8774 | 十六队 | 2016003934394 | 园区汇聚交换机部门级 | 华为 | S5720-36C-EI-28S-AC | 2017-07-24 | 1 | 26675 | 26675 | 彭臻 | 技术队机房（新大楼一楼）
8775 | 十六队 | 2017006593551 | 主机接口卡 | 华为 | 4端口 1Gb接口卡 | 2017-06-09 | 1 | 10685 | 10685 | 彭臻 | 技术队机房（新大楼一楼）
8776 | 十六队 | 2017006593552 | 主机接口卡 | 华为 | 4端口 1Gb接口卡 | 2017-06-09 | 1 | 10685 | 10685 | 彭臻 | 技术队机房（新大楼一楼）
8777 | 十六队 | 2011003302675 | 主席台（不锈钢腿） | * | 150*70*76 | 2011-11-01 | 1 | 800 | 800 | 彭臻 | 技术队机房（新大楼一楼）
8778 | 十六队 | 2014003899707 | 交换机模块 | 华为 | * | 2014-03-12 | 1 | 1855 | 1855 | 彭臻 | 技术队机房（新大楼一楼）1
8779 | 十六队 | 2014003899708 | 交换机模块 | 华为 | * | 2014-03-12 | 1 | 1855 | 1855 | 彭臻 | 技术队机房（新大楼一楼）1
8780 | 十六队 | 2014003899709 | 交换机模块 | 华为 | * | 2014-03-12 | 1 | 1855 | 1855 | 彭臻 | 技术队机房（新大楼一楼）1
8781 | 十六队 | 2014003899710 | 交换机模块 | 华为 | * | 2014-03-12 | 1 | 1855 | 1855 | 彭臻 | 技术队机房（新大楼一楼）1
8782 | 十六队 | 2014003899712 | 交换机模块 | 华为 | sSFP-GE-SX-MM850 | 2014-06-24 | 1 | 1470 | 1470 | 彭臻 | 技术队机房（新大楼一楼）1
8783 | 十六队 | 2014003899713 | 交换机模块 | 华为 | sSFP-GE-SX-MM850 | 2014-06-24 | 1 | 1470 | 1470 | 彭臻 | 技术队机房（新大楼一楼）1
8784 | 十六队 | 2014003899714 | 交换机模块 | 华为 | sSFP-GE-SX-MM850 | 2014-06-24 | 1 | 1470 | 1470 | 彭臻 | 技术队机房（新大楼一楼）1
8785 | 十六队 | 2014003899715 | 交换机模块 | 华为 | sSFP-GE-SX-MM850 | 2014-06-24 | 1 | 1470 | 1470 | 彭臻 | 技术队机房（新大楼一楼）1
8786 | 十六队 | 2014003899716 | 交换机模块 | 华为 | sSFP-GE-SX-MM850 | 2014-06-24 | 1 | 1470 | 1470 | 彭臻 | 技术队机房（新大楼一楼）1
8787 | 十六队 | 2014003899717 | 交换机模块 | 华为 | sSFP-GE-SX-MM850 | 2014-06-24 | 1 | 1470 | 1470 | 彭臻 | 技术队机房（新大楼一楼）1
8788 | 十六队 | 2014003899718 | 交换机模块 | 华为 | sSFP-GE-SX-MM850 | 2014-06-24 | 1 | 1470 | 1470 | 彭臻 | 技术队机房（新大楼一楼）1
8789 | 十六队 | 2014003899719 | 交换机模块 | 华为 | sSFP-GE-SX-MM850 | 2014-06-24 | 1 | 1470 | 1470 | 彭臻 | 技术队机房（新大楼一楼）1
8790 | 十六队 | 2014003899720 | 交换机模块 | 华为 | sSFP-GE-SX-MM850 | 2014-06-24 | 1 | 1470 | 1470 | 彭臻 | 技术队机房（新大楼一楼）1
8791 | 十六队 | 2014003899721 | 交换机模块 | 华为 | sSFP-GE-SX-MM850 | 2014-06-24 | 1 | 1470 | 1470 | 彭臻 | 技术队机房（新大楼一楼）1
8792 | 十六队 | 2014003899722 | 交换机模块 | 华为 | sSFP-GE-SX-MM850 | 2014-06-24 | 1 | 1470 | 1470 | 彭臻 | 技术队机房（新大楼一楼）1
8793 | 十六队 | 2014003899723 | 交换机模块 | 华为 | sSFP-GE-SX-MM850 | 2014-06-24 | 1 | 1470 | 1470 | 彭臻 | 技术队机房（新大楼一楼）1
8794 | 十六队 | 2014003899724 | 交换机模块 | 华为 | sSFP-GE-SX-MM850 | 2014-06-24 | 1 | 1470 | 1470 | 彭臻 | 技术队机房（新大楼一楼）1
8795 | 十六队 | 2014003899725 | 交换机模块 | 华为 | sSFP-GE-SX-MM850 | 2014-06-24 | 1 | 1470 | 1470 | 彭臻 | 技术队机房（新大楼一楼）1
8796 | 十六队 | 2014003899726 | 交换机模块 | 华为 | sSFP-GE-SX-MM850 | 2014-06-24 | 1 | 1470 | 1470 | 彭臻 | 技术队机房（新大楼一楼）1
8797 | 十六队 | 2014003899727 | 交换机模块 | 华为 | sSFP-GE-SX-MM850 | 2014-06-24 | 1 | 1470 | 1470 | 彭臻 | 技术队机房（新大楼一楼）1
8798 | 十六队 | 2014003899728 | 交换机模块 | 华为 | sSFP-GE-SX-MM850 | 2014-06-24 | 1 | 1470 | 1470 | 彭臻 | 技术队机房（新大楼一楼）1
8799 | 十六队 | 2014003899729 | 交换机模块 | 华为 | sSFP-GE-SX-MM850 | 2014-06-24 | 1 | 1470 | 1470 | 彭臻 | 技术队机房（新大楼一楼）1
8800 | 十六队 | 2014003899730 | 交换机模块 | 华为 | sSFP-GE-SX-MM850 | 2014-06-24 | 1 | 1470 | 1470 | 彭臻 | 技术队机房（新大楼一楼）1
8801 | 十六队 | 2014003899731 | 交换机模块 | 华为 | sSFP-GE-SX-MM850 | 2014-06-24 | 1 | 1470 | 1470 | 彭臻 | 技术队机房（新大楼一楼）1
8802 | 十六队 | 2014003899732 | 交换机模块 | 华为 | sSFP-GE-SX-MM850 | 2014-06-24 | 1 | 1470 | 1470 | 彭臻 | 技术队机房（新大楼一楼）1
8803 | 十六队 | 2014003899733 | 交换机模块 | 华为 | sSFP-GE-SX-MM850 | 2014-06-24 | 1 | 1470 | 1470 | 彭臻 | 技术队机房（新大楼一楼）1
8804 | 十六队 | 2014003899734 | 交换机模块 | 华为 | sSFP-GE-SX-MM850 | 2014-06-24 | 1 | 1470 | 1470 | 彭臻 | 技术队机房（新大楼一楼）1
8805 | 十六队 | 2014003899735 | 交换机模块 | 华为 | sSFP-GE-SX-MM850 | 2014-06-24 | 1 | 1470 | 1470 | 彭臻 | 技术队机房（新大楼一楼）1
8806 | 十六队 | 2014003899736 | 交换机模块 | 华为 | sSFP-GE-SX-MM850 | 2014-06-24 | 1 | 1470 | 1470 | 彭臻 | 技术队机房（新大楼一楼）1
8807 | 十六队 | 2014003899737 | 交换机模块 | 华为 | sSFP-GE-SX-MM850 | 2014-06-24 | 1 | 1470 | 1470 | 彭臻 | 技术队机房（新大楼一楼）1
8808 | 十六队 | 2014003899738 | 交换机模块 | 华为 | sSFP-GE-SX-MM850 | 2014-06-24 | 1 | 1470 | 1470 | 彭臻 | 技术队机房（新大楼一楼）1
8809 | 十六队 | 2014003899739 | 交换机模块 | 华为 | sSFP-GE-SX-MM850 | 2014-06-24 | 1 | 1470 | 1470 | 彭臻 | 技术队机房（新大楼一楼）1
8810 | 十六队 | 2014003899740 | 交换机模块 | 华为 | sSFP-GE-SX-MM850 | 2014-06-24 | 1 | 1470 | 1470 | 彭臻 | 技术队机房（新大楼一楼）1
8811 | 十六队 | 2014003899741 | 交换机模块 | 华为 | sSFP-GE-SX-MM850 | 2014-06-24 | 1 | 1470 | 1470 | 彭臻 | 技术队机房（新大楼一楼）1
8812 | 十六队 | 2014003899742 | 交换机模块 | 华为 | sSFP-GE-SX-MM850 | 2014-06-24 | 1 | 1470 | 1470 | 彭臻 | 技术队机房（新大楼一楼）1
8813 | 十六队 | 2014003899743 | 交换机模块 | 华为 | sSFP-GE-SX-MM850 | 2014-06-24 | 1 | 1470 | 1470 | 彭臻 | 技术队机房（新大楼一楼）1
8814 | 十六队 | 2014003899744 | 交换机模块 | 华为 | sSFP-GE-SX-MM850 | 2014-06-24 | 1 | 1470 | 1470 | 彭臻 | 技术队机房（新大楼一楼）1
8815 | 十六队 | 2014003899745 | 交换机模块 | 华为 | SFP-GE-LX-SM1310 | 2014-06-24 | 1 | 2910 | 2910 | 彭臻 | 技术队机房（新大楼一楼）1
8816 | 十六队 | 2014003899747 | 交换机模块 | 华为 | SFP-GE-LX-SM1310 | 2014-06-24 | 1 | 2910 | 2910 | 彭臻 | 技术队机房（新大楼一楼）1
8817 | 十六队 | 2014003899794 | 交换机模块 | 华为 | sSFP-GE-SX-MM850 | 2014-06-24 | 1 | 1470 | 1470 | 彭臻 | 技术队机房（新大楼一楼）1
8818 | 十六队 | 2014003899795 | 交换机模块 | 华为 | sSFP-GE-SX-MM850 | 2014-06-24 | 1 | 1470 | 1470 | 彭臻 | 技术队机房（新大楼一楼）1
8819 | 十六队 | 2008003309759 | SFP千兆单模模块 | SFP千兆单模模块 | SFP-GE-LX-SM1310-A | 2008-03-01 | 1 | 3168 | 3168 | 彭臻 | 技术队弱电间（老大楼六楼）
8820 | 十六队 | 0827353B | 低端网络交换机 | 华三 | LS-5100-24P-EI | 2008-08-01 | 1 | 11160 | 11160 | 彭臻 | 技术队弱电间（老大楼六楼）
8821 | 十六队 | 2008003309758 | SFP千兆单模模块 | SFP千兆单模模块 | SFP-GE-LX-SM1310-A | 2008-03-01 | 1 | 3168 | 3168 | 彭臻 | 技术队弱电间（苗云三楼）
8766 | 十六队 | 无标签 | 接入交换机 | 华为 | S5700-24TP-SI-AC | 2014-06-23 | 1 | 4890 | 4890 | 彭臻 | 技术队弱电间（苗云三楼）
8822 | 十六队 | 0931443B | 更衣柜 | * | 无 | 2009-09-01 | 1 | 820 | 820 | 彭臻 | 技术队休息室（228）
8823 | 十六队 | 0931503B | 更衣柜 | * | 无 | 2009-09-01 | 1 | 820 | 820 | 彭臻 | 技术队休息室（228）
8824 | 十六队 | 0931523B | 更衣柜 | * | 无 | 2009-09-01 | 1 | 820 | 820 | 彭臻 | 技术队休息室（228）
8825 | 十六队 | 0931573B | 更衣柜 | * | 无 | 2009-09-01 | 1 | 820 | 820 | 彭臻 | 技术队休息室（228）
8826 | 十六队 | 0931773B | 更衣柜 | * | 无 | 2009-09-01 | 1 | 820 | 820 | 彭臻 | 技术队休息室（228）
8827 | 十六队 | 2012003302534 | 更衣柜（铁皮） | * | 70*50*180 | 2012-11-01 | 1 | 798 | 798 | 彭臻 | 技术队休息室（228）
8828 | 十六队 | 2012003303148 | 更衣柜（铁皮） | * | 70*50*180 | 2012-11-01 | 1 | 798 | 798 | 彭臻 | 技术队休息室（228）
8829 | 十六队 | 2012003303149 | 更衣柜（铁皮） | * | 70*50*180 | 2012-11-01 | 1 | 798 | 798 | 彭臻 | 技术队休息室（228）
8830 | 十六队 | 2012003303498 | 更衣柜（铁皮） | * | 70*50*180 | 2012-11-01 | 1 | 798 | 798 | 彭臻 | 技术队休息室（228）
8831 | 十六队 | 2012003303501 | 更衣柜（铁皮） | * | 70*50*180 | 2012-11-01 | 1 | 798 | 798 | 彭臻 | 技术队休息室（228）
8832 | 十六队 | 2012003303576 | 更衣柜（铁皮） | * | 70*50*180 | 2012-11-01 | 1 | 798 | 798 | 彭臻 | 技术队休息室（228）
8833 | 十六队 | 2012003303580 | 更衣柜（铁皮） | * | 70*50*180 | 2012-11-01 | 1 | 798 | 798 | 彭臻 | 技术队休息室（228）
8834 | 十六队 | 0706543B | 木制上下床 | * | * | 2007-08-01 | 1 | 1680 | 1680 | 彭臻 | 技术队休息室（228）
8835 | 十六队 | 0706973B | 木制上下床 | * | * | 2007-08-01 | 1 | 1680 | 1680 | 彭臻 | 技术队休息室（228）
8836 | 十六队 | 0826123B | 全页式护照阅读机 | 3M | CA00003181 | 2008-05-01 | 1 | 29000 | 29000 | 彭臻 | 金山站
8837 | 十六队 | 0826483B | 全页式护照阅读机 | 3M | CA00003181 | 2008-05-01 | 1 | 29000 | 29000 | 彭臻 | 金山站
8838 | 十六队 | 2008003327284 | 全页式护照阅读机 | 3M | CA00003181 | 2008-05-01 | 1 | 29000 | 29000 | 彭臻 | 金山站
8839 | 十六队 | 0824263B | CK安全防范报警系统 | * | * | 2008-08-01 | 1 | 1761 | 1761 | 彭臻 | 老大楼门卫室
8840 | 十六队 | 20130002301235 | 台式计算机 | 联想 | 启天4380/20WLED | 2013-07-18 | 1 | 4350 | 4350 | 彭臻 | 311仓库
8841 | 十六队 | 0715113B | 真皮中背椅 | * | * | 2007-12-01 | 1 | 750 | 750 | 彭臻 | 老大楼门卫室
8842 | 十六队 | 20140002686076 | 备勤楼数字监控设备1 | * | * | 2014-06-20 | 1 | 93000 | 93000 | 俞锋 | 老大楼一至六楼
8843 | 十六队 | 2010003310959 | 监控设备 | * | 老大楼监控系统 | 2010-08-01 | 1 | 21500 | 21500 | 彭臻 | 老大楼一至六楼
8844 | 十六队 | 1204413B | 老大楼监控系统扩容 | * | * | 2012-06-01 | 1 | 41202.73 | 41202.73 | 彭臻 | 老大楼一至六楼
8845 | 十六队 | 0804933B | 通讯铁塔安装工程 | * | 350M | 2008-01-01 | 1 | 41274 | 41274 | 彭臻 | 苗云阳台
8846 | 十六队 | 无标签 | 会议系统-1.6米机柜 | 中国 | 定制 | 2008-10-01 | 1 | 2500 | 2500 | 彭臻 | 民警之家（623）
8847 | 十六队 | 2008003402022 | 会议系统-背景音乐/播放一体机 | BOSCH | PLN-2AI0120 | 2008-10-01 | 1 | 3300 | 3300 | 彭臻 | 民警之家（623）
8848 | 十六队 | 2008003401972 | 会议系统-卡拉OK专用前置功放 | BAL | KV66 | 2008-10-01 | 1 | 1800 | 1800 | 彭臻 | 民警之家（623）
8849 | 十六队 | 2008003401987 | 会议系统-其他电缆和安装辅材 | 国产 | * | 2008-10-01 | 1 | 3000 | 3000 | 彭臻 | 民警之家（623）
8850 | 十六队 | 2008003400941 | 会议系统-时序电源控制器 | 中国 | PS801 | 2008-10-01 | 1 | 1500 | 1500 | 彭臻 | 民警之家（623）
8851 | 十六队 | 2008003397587 | 会议系统-音频电缆 | 国产 | RVS2*1 | 2008-10-01 | 1 | 4000 | 4000 | 彭臻 | 民警之家（623）
8852 | 十六队 | 0825793B | 全页式护照阅读机 | 3M | CA00003181 | 2008-05-01 | 1 | 29000 | 29000 | 彭臻 | 311仓库
8853 | 十六队 | 0825913B | 全页式护照阅读机 | 3M | CA00003181 | 2008-05-01 | 1 | 29000 | 29000 | 彭臻 | 311仓库
8854 | 十六队 | 20130002301434 | 台式计算机 | 联想 | 启天4380/21.5WLED | 2013-07-18 | 1 | 4550 | 4550 | 彭臻 | 上海大学
8855 | 十六队 | 20140002690764 | 机读证件阅读器 | 3M | AT9000MKII | 2014-06-16 | 1 | 22900 | 22900 | 彭臻 | t1机房
8856 | 十六队 | 2016006300255 | 32路高清网络存储NVR | 海康威视 | DS8632N-E8 | 2016-11-29 | 1 | 3890 | 3890 | 彭臻 | 审查队留置室（苗云一楼）
8857 | 十六队 | 2016006300256 | 32路高清网络存储NVR | 海康威视 | DS8632N-E8 | 2016-11-29 | 1 | 3890 | 3890 | 彭臻 | 审查队留置室（苗云一楼）
8858 | 十六队 | 2016006300257 | 32路高清网络存储NVR | 海康威视 | DS8632N-E8 | 2016-11-29 | 1 | 3890 | 3890 | 彭臻 | 审查队留置室（苗云一楼）
8859 | 十六队 | 2016006300247 | 高清网络摄像机（带拾音） | 海康威视 | DS-2CD2310FD-IS | 2016-11-29 | 1 | 1160 | 1160 | 彭臻 | 审查队留置室（苗云一楼）
8860 | 十六队 | 2016006300248 | 高清网络摄像机（带拾音） | 海康威视 | DS-2CD2310FD-IS | 2016-11-29 | 1 | 1160 | 1160 | 彭臻 | 审查队留置室（苗云一楼）
8861 | 十六队 | 2016006300249 | 高清网络摄像机（带拾音） | 海康威视 | DS-2CD2310FD-IS | 2016-11-29 | 1 | 1160 | 1160 | 彭臻 | 审查队留置室（苗云一楼）
8862 | 十六队 | 2016006300250 | 高清网络摄像机（带拾音） | 海康威视 | DS-2CD2310FD-IS | 2016-11-29 | 1 | 1160 | 1160 | 彭臻 | 审查队留置室（苗云一楼）
8863 | 十六队 | 2016006300251 | 高清网络摄像机（带拾音） | 海康威视 | DS-2CD2310FD-IS | 2016-11-29 | 1 | 1160 | 1160 | 彭臻 | 审查队留置室（苗云一楼）
8864 | 十六队 | 2016006300252 | 高清网络摄像机（带拾音） | 海康威视 | DS-2CD2310FD-IS | 2016-11-29 | 1 | 1160 | 1160 | 彭臻 | 审查队留置室（苗云一楼）
8865 | 十六队 | 2016006300253 | 高清网络摄像机（带拾音） | 海康威视 | DS-2CD2310FD-IS | 2016-11-29 | 1 | 1160 | 1160 | 彭臻 | 审查队留置室（苗云一楼）
8866 | 十六队 | 2016006300254 | 高清网络摄像机（带拾音） | 海康威视 | DS-2CD2310FD-IS | 2016-11-29 | 1 | 1160 | 1160 | 彭臻 | 审查队留置室（苗云一楼）
8867 | 十六队 | 2016006300235 | 高清网络摄像机（红外) | 海康威视 | DS-2CD3312D-I | 2016-11-29 | 1 | 680 | 680 | 彭臻 | 审查队留置室（苗云一楼）
8868 | 十六队 | 2016006300236 | 高清网络摄像机（红外) | 海康威视 | DS-2CD3312D-I | 2016-11-29 | 1 | 680 | 680 | 彭臻 | 审查队留置室（苗云一楼）
8869 | 十六队 | 2016006300237 | 高清网络摄像机（红外) | 海康威视 | DS-2CD3312D-I | 2016-11-29 | 1 | 680 | 680 | 彭臻 | 审查队留置室（苗云一楼）
8870 | 十六队 | 2016006300238 | 高清网络摄像机（红外) | 海康威视 | DS-2CD3312D-I | 2016-11-29 | 1 | 680 | 680 | 彭臻 | 审查队留置室（苗云一楼）
8871 | 十六队 | 2016006300239 | 高清网络摄像机（红外) | 海康威视 | DS-2CD3312D-I | 2016-11-29 | 1 | 680 | 680 | 彭臻 | 审查队留置室（苗云一楼）
8872 | 十六队 | 2016006300240 | 高清网络摄像机（红外) | 海康威视 | DS-2CD3312D-I | 2016-11-29 | 1 | 680 | 680 | 彭臻 | 审查队留置室（苗云一楼）
8873 | 十六队 | 2016006300241 | 高清网络摄像机（红外) | 海康威视 | DS-2CD3312D-I | 2016-11-29 | 1 | 680 | 680 | 彭臻 | 审查队留置室（苗云一楼）
8874 | 十六队 | 2016006300242 | 高清网络摄像机（红外) | 海康威视 | DS-2CD3312D-I | 2016-11-29 | 1 | 680 | 680 | 彭臻 | 审查队留置室（苗云一楼）
8875 | 十六队 | 2016006300243 | 高清网络摄像机（红外) | 海康威视 | DS-2CD3312D-I | 2016-11-29 | 1 | 680 | 680 | 彭臻 | 审查队留置室（苗云一楼）
8876 | 十六队 | 2016006300244 | 高清网络摄像机（红外) | 海康威视 | DS-2CD3312D-I | 2016-11-29 | 1 | 680 | 680 | 彭臻 | 审查队留置室（苗云一楼）
8877 | 十六队 | 2016006300245 | 高清网络摄像机（红外) | 海康威视 | DS-2CD3312D-I | 2016-11-29 | 1 | 680 | 680 | 彭臻 | 审查队留置室（苗云一楼）
8878 | 十六队 | 2016006300246 | 高清网络摄像机（红外) | 海康威视 | DS-2CD3312D-I | 2016-11-29 | 1 | 680 | 680 | 彭臻 | 审查队留置室（苗云一楼）
8879 | 十六队 | 2016006300232 | 可视对讲主机 | * | * | 2016-11-29 | 1 | 1800 | 1800 | 彭臻 | 审查队留置室（苗云一楼）
8880 | 十六队 | 2016006300233 | 可视对讲主机 | * | * | 2016-11-29 | 1 | 1800 | 1800 | 彭臻 | 审查队留置室（苗云一楼）
8881 | 十六队 | 2016006300231 | 联网主机 | * | * | 2016-11-29 | 1 | 1450 | 1450 | 彭臻 | 审查队留置室（苗云一楼）
8882 | 十六队 | 2016006300230 | 面部识别指纹识别ID门禁机 | Zksoftware/中控 | IFACE302 | 2016-11-29 | 1 | 2350 | 2350 | 彭臻 | 审查队留置室（苗云一楼）
8883 | 十六队 | 2016006300234 | 线缆及其他 | * | 遣返审查所监控及安防系统 | 2016-11-29 | 1 | 30709.16 | 30709.16 | 彭臻 | 审查队留置室（苗云一楼）
8884 | 十六队 | 2016006300228 | 指纹识别ID门禁机 | Zksoftware/中控 | F18 | 2016-11-29 | 1 | 1260 | 1260 | 彭臻 | 审查队留置室（苗云一楼）
8885 | 十六队 | 2016006300229 | 指纹识别ID门禁机 | Zksoftware/中控 | F18 | 2016-11-29 | 1 | 1260 | 1260 | 彭臻 | 审查队留置室（苗云一楼）
8886 | 十六队 | 2016006300283 | 指纹识别门禁 | Zksoftware/中控 | KR2200M | 2016-11-29 | 1 | 1260 | 1260 | 彭臻 | 审查队留置室（苗云一楼）
8887 | 十六队 | 2016006300284 | 指纹识别门禁 | Zksoftware/中控 | KR2200M | 2016-11-29 | 1 | 1260 | 1260 | 彭臻 | 审查队留置室（苗云一楼）
8888 | 十六队 | 1104583B | 调音台 | DAKIS | CT-80S（8路） | 2011-12-01 | 1 | 2000 | 2000 | 彭臻 | 239仓库
8889 | 十六队 | 1104593B | 功放（混响） | DAKIS | US-36A（600W) | 2011-12-01 | 1 | 4200 | 4200 | 彭臻 | 239仓库
8890 | 十六队 | 1104673B | 卡拉OK点歌机（带19寸触摸屏） | 音王 | * | 2011-12-01 | 1 | 5800 | 5800 | 彭臻 | 239仓库
8891 | 十六队 | 1104643B | 无线话筒 | ASTRO | UR-980D | 2011-12-01 | 1 | 2600 | 2600 | 彭臻 | 239仓库
8892 | 十六队 | 1104653B | 无线话筒 | ASTRO | UR-980D | 2011-12-01 | 1 | 2600 | 2600 | 彭臻 | 239仓库
8893 | 十六队 | 1104663B | 音频移频器 | 百灵达 | * | 2011-12-01 | 1 | 3000 | 3000 | 彭臻 | 239仓库
8894 | 十六队 | 1104603B | 音箱 | BMA | KN-12（12寸低音喇叭 | 2011-12-01 | 1 | 2380 | 2380 | 彭臻 | 239仓库
8895 | 十六队 | 1104613B | 音箱 | BMA | KN-12（12寸低音喇叭 | 2011-12-01 | 1 | 2380 | 2380 | 彭臻 | 239仓库
8896 | 十六队 | 1104623B | 音箱 | BMA | KN-12（12寸低音喇叭 | 2011-12-01 | 1 | 2380 | 2380 | 彭臻 | 239仓库
8897 | 十六队 | 1104633B | 音箱 | BMA | KN-12（12寸低音喇叭 | 2011-12-01 | 1 | 2380 | 2380 | 彭臻 | 239仓库
8898 | 十六队 | 20110002690773 | 电子护照阅读机 | 3M | CA000003181 | 2011-04-01 | 1 | 29000 | 29000 | 胡秋实 | 外高桥站
8899 | 十六队 | 0825743B | 全页式护照阅读机 | 3M | CA00003181 | 2008-05-01 | 1 | 29000 | 29000 | 彭臻 | 外高桥站
8900 | 十六队 | 0826733B | 全页式护照阅读机 | 3M | CA00003181 | 2008-05-01 | 1 | 29000 | 29000 | 彭臻 | 外高桥站
8901 | 十六队 | 0827013B | 全页式护照阅读机 | 3M | CA00003181 | 2008-05-01 | 1 | 29000 | 29000 | 彭臻 | 外高桥站
8902 | 十六队 | 2017006769489 | 台式计算机 | 联想 | ThinkCentre M8600t-D040 | 2017-05-24 | 1 | 4836 | 4836 | 彭臻 | 311仓库
8903 | 十六队 | 2017006769516 | 台式计算机 | 联想 | ThinkCentre M8600t-D040 | 2017-05-24 | 1 | 4836 | 4836 | 彭臻 | 现场指挥中心（B10-301)
8904 | 十六队 | 2017006769517 | 台式计算机 | 联想 | ThinkCentre M8600t-D040 | 2017-05-24 | 1 | 4836 | 4836 | 彭臻 | 现场指挥中心（B10-301)
8905 | 十六队 | 1204403B | 视频服务器 | * | VV5016C | 2012-06-01 | 1 | 15600 | 15600 | 彭臻 | 小卖部
8906 | 十六队 | 2018006824946 | 门禁设备 | * | 一套2门 | 2018-07-09 | 1 | 7883 | 7883 | 彭臻 | 协勤队办公室
8907 | 十六队 | 2016006301684 | IC门禁读卡器 | Zksoftware/中控 | KR102 | 2016-11-29 | 1 | 450 | 450 | 彭臻 | 新办公大楼
8908 | 十六队 | 2016006301685 | IC门禁读卡器 | Zksoftware/中控 | KR102 | 2016-11-29 | 1 | 450 | 450 | 彭臻 | 新办公大楼
8909 | 十六队 | 2016006301686 | IC门禁读卡器 | Zksoftware/中控 | KR102 | 2016-11-29 | 1 | 450 | 450 | 彭臻 | 新办公大楼
8910 | 十六队 | 2016006301687 | IC门禁读卡器 | Zksoftware/中控 | KR102 | 2016-11-29 | 1 | 450 | 450 | 彭臻 | 新办公大楼
8911 | 十六队 | 2016006301688 | IC门禁读卡器 | Zksoftware/中控 | KR102 | 2016-11-29 | 1 | 450 | 450 | 彭臻 | 新办公大楼
8912 | 十六队 | 2016006301689 | IC门禁读卡器 | Zksoftware/中控 | KR102 | 2016-11-29 | 1 | 450 | 450 | 彭臻 | 新办公大楼
8913 | 十六队 | 2016006301690 | IC门禁读卡器 | Zksoftware/中控 | KR102 | 2016-11-29 | 1 | 450 | 450 | 彭臻 | 新办公大楼
8914 | 十六队 | 2016006301691 | IC门禁读卡器 | Zksoftware/中控 | KR102 | 2016-11-29 | 1 | 450 | 450 | 彭臻 | 新办公大楼
8915 | 十六队 | 2016006301692 | IC门禁读卡器 | Zksoftware/中控 | KR102 | 2016-11-29 | 1 | 450 | 450 | 彭臻 | 新办公大楼
8916 | 十六队 | 2016006301693 | IC门禁读卡器 | Zksoftware/中控 | KR102 | 2016-11-29 | 1 | 450 | 450 | 彭臻 | 新办公大楼
8917 | 十六队 | 2016006301694 | IC门禁读卡器 | Zksoftware/中控 | KR102 | 2016-11-29 | 1 | 450 | 450 | 彭臻 | 新办公大楼
8918 | 十六队 | 2016006301695 | IC门禁读卡器 | Zksoftware/中控 | KR102 | 2016-11-29 | 1 | 450 | 450 | 彭臻 | 新办公大楼
8919 | 十六队 | 2016006301696 | IC门禁读卡器 | Zksoftware/中控 | KR102 | 2016-11-29 | 1 | 450 | 450 | 彭臻 | 新办公大楼
8920 | 十六队 | 2016006301697 | IC门禁读卡器 | Zksoftware/中控 | KR102 | 2016-11-29 | 1 | 450 | 450 | 彭臻 | 新办公大楼
8921 | 十六队 | 2016006301698 | IC门禁读卡器 | Zksoftware/中控 | KR102 | 2016-11-29 | 1 | 450 | 450 | 彭臻 | 新办公大楼
8922 | 十六队 | 2016006301699 | IC门禁读卡器 | Zksoftware/中控 | KR102 | 2016-11-29 | 1 | 450 | 450 | 彭臻 | 新办公大楼
8923 | 十六队 | 2016006301700 | IC门禁读卡器 | Zksoftware/中控 | KR102 | 2016-11-29 | 1 | 450 | 450 | 彭臻 | 新办公大楼
8924 | 十六队 | 2016006301701 | IC门禁读卡器 | Zksoftware/中控 | KR102 | 2016-11-29 | 1 | 450 | 450 | 彭臻 | 新办公大楼
8925 | 十六队 | 2016006301702 | IC门禁读卡器 | Zksoftware/中控 | KR102 | 2016-11-29 | 1 | 450 | 450 | 彭臻 | 新办公大楼
8926 | 十六队 | 2016006301703 | IC门禁读卡器 | Zksoftware/中控 | KR102 | 2016-11-29 | 1 | 450 | 450 | 彭臻 | 新办公大楼
8927 | 十六队 | 2016006301704 | IC门禁读卡器 | Zksoftware/中控 | KR102 | 2016-11-29 | 1 | 450 | 450 | 彭臻 | 新办公大楼
8928 | 十六队 | 2016006301705 | IC门禁读卡器 | Zksoftware/中控 | KR102 | 2016-11-29 | 1 | 450 | 450 | 彭臻 | 新办公大楼
8929 | 十六队 | 2016006301706 | IC门禁读卡器 | Zksoftware/中控 | KR102 | 2016-11-29 | 1 | 450 | 450 | 彭臻 | 新办公大楼
8930 | 十六队 | 2016006301707 | IC门禁读卡器 | Zksoftware/中控 | KR102 | 2016-11-29 | 1 | 450 | 450 | 彭臻 | 新办公大楼
8931 | 十六队 | 2016006301708 | IC门禁读卡器 | Zksoftware/中控 | KR102 | 2016-11-29 | 1 | 450 | 450 | 彭臻 | 新办公大楼
8932 | 十六队 | 2016006301709 | IC门禁读卡器 | Zksoftware/中控 | KR102 | 2016-11-29 | 1 | 450 | 450 | 彭臻 | 新办公大楼
8933 | 十六队 | 2016006301710 | IC门禁读卡器 | Zksoftware/中控 | KR102 | 2016-11-29 | 1 | 450 | 450 | 彭臻 | 新办公大楼
8934 | 十六队 | 2016006301711 | IC门禁读卡器 | Zksoftware/中控 | KR102 | 2016-11-29 | 1 | 450 | 450 | 彭臻 | 新办公大楼
8935 | 十六队 | 2016006301712 | IC门禁读卡器 | Zksoftware/中控 | KR102 | 2016-11-29 | 1 | 450 | 450 | 彭臻 | 新办公大楼
8936 | 十六队 | 2016006301713 | IC门禁读卡器 | Zksoftware/中控 | KR102 | 2016-11-29 | 1 | 450 | 450 | 彭臻 | 新办公大楼
8937 | 十六队 | 2016006301714 | IC门禁读卡器 | Zksoftware/中控 | KR102 | 2016-11-29 | 1 | 450 | 450 | 彭臻 | 新办公大楼
8938 | 十六队 | 2016006301715 | IC门禁读卡器 | Zksoftware/中控 | KR102 | 2016-11-29 | 1 | 450 | 450 | 彭臻 | 新办公大楼
8939 | 十六队 | 2016006301716 | IC门禁读卡器 | Zksoftware/中控 | KR102 | 2016-11-29 | 1 | 450 | 450 | 彭臻 | 新办公大楼
8940 | 十六队 | 2016006301717 | IC门禁读卡器 | Zksoftware/中控 | KR102 | 2016-11-29 | 1 | 450 | 450 | 彭臻 | 新办公大楼
8941 | 十六队 | 2016006301718 | IC门禁读卡器 | Zksoftware/中控 | KR102 | 2016-11-29 | 1 | 450 | 450 | 彭臻 | 新办公大楼
8942 | 十六队 | 2016006301719 | IC门禁读卡器 | Zksoftware/中控 | KR102 | 2016-11-29 | 1 | 450 | 450 | 彭臻 | 新办公大楼
8943 | 十六队 | 2016006301720 | IC门禁读卡器 | Zksoftware/中控 | KR102 | 2016-11-29 | 1 | 450 | 450 | 彭臻 | 新办公大楼
8944 | 十六队 | 2016006301721 | IC门禁读卡器 | Zksoftware/中控 | KR102 | 2016-11-29 | 1 | 450 | 450 | 彭臻 | 新办公大楼
8945 | 十六队 | 2016006301722 | IC门禁读卡器 | Zksoftware/中控 | KR102 | 2016-11-29 | 1 | 450 | 450 | 彭臻 | 新办公大楼
8946 | 十六队 | 2016006301723 | IC门禁读卡器 | Zksoftware/中控 | KR102 | 2016-11-29 | 1 | 450 | 450 | 彭臻 | 新办公大楼
8947 | 十六队 | 2016006301724 | IC门禁读卡器 | Zksoftware/中控 | KR102 | 2016-11-29 | 1 | 450 | 450 | 彭臻 | 新办公大楼
8948 | 十六队 | 2016006301725 | IC门禁读卡器 | Zksoftware/中控 | KR102 | 2016-11-29 | 1 | 450 | 450 | 彭臻 | 新办公大楼
8949 | 十六队 | 2016006301726 | IC门禁读卡器 | Zksoftware/中控 | KR102 | 2016-11-29 | 1 | 450 | 450 | 彭臻 | 新办公大楼
8950 | 十六队 | 2016006301727 | IC门禁读卡器 | Zksoftware/中控 | KR102 | 2016-11-29 | 1 | 450 | 450 | 彭臻 | 新办公大楼
8951 | 十六队 | 2016006301728 | IC门禁读卡器 | Zksoftware/中控 | KR102 | 2016-11-29 | 1 | 450 | 450 | 彭臻 | 新办公大楼
8952 | 十六队 | 2016006301729 | IC门禁读卡器 | Zksoftware/中控 | KR102 | 2016-11-29 | 1 | 450 | 450 | 彭臻 | 新办公大楼
8953 | 十六队 | 2016006301730 | IC门禁读卡器 | Zksoftware/中控 | KR102 | 2016-11-29 | 1 | 450 | 450 | 彭臻 | 新办公大楼
8954 | 十六队 | 2016006301731 | IC门禁读卡器 | Zksoftware/中控 | KR102 | 2016-11-29 | 1 | 450 | 450 | 彭臻 | 新办公大楼
8955 | 十六队 | 2016006301732 | IC门禁读卡器 | Zksoftware/中控 | KR102 | 2016-11-29 | 1 | 450 | 450 | 彭臻 | 新办公大楼
8956 | 十六队 | 2016006301733 | IC门禁读卡器 | Zksoftware/中控 | KR102 | 2016-11-29 | 1 | 450 | 450 | 彭臻 | 新办公大楼
8957 | 十六队 | 2016006301734 | IC门禁读卡器 | Zksoftware/中控 | KR102 | 2016-11-29 | 1 | 450 | 450 | 彭臻 | 新办公大楼
8958 | 十六队 | 2016006301735 | IC门禁读卡器 | Zksoftware/中控 | KR102 | 2016-11-29 | 1 | 450 | 450 | 彭臻 | 新办公大楼
8959 | 十六队 | 2016006301736 | IC门禁读卡器 | Zksoftware/中控 | KR102 | 2016-11-29 | 1 | 450 | 450 | 彭臻 | 新办公大楼
8960 | 十六队 | 2016006301737 | IC门禁读卡器 | Zksoftware/中控 | KR102 | 2016-11-29 | 1 | 450 | 450 | 彭臻 | 新办公大楼
8961 | 十六队 | 2016006301738 | IC门禁读卡器 | Zksoftware/中控 | KR102 | 2016-11-29 | 1 | 450 | 450 | 彭臻 | 新办公大楼
8962 | 十六队 | 2016006301739 | IC门禁读卡器 | Zksoftware/中控 | KR102 | 2016-11-29 | 1 | 450 | 450 | 彭臻 | 新办公大楼
8963 | 十六队 | 2016006301740 | IC门禁读卡器 | Zksoftware/中控 | KR102 | 2016-11-29 | 1 | 450 | 450 | 彭臻 | 新办公大楼
8964 | 十六队 | 2016006301741 | IC门禁读卡器 | Zksoftware/中控 | KR102 | 2016-11-29 | 1 | 450 | 450 | 彭臻 | 新办公大楼
8965 | 十六队 | 2016006301742 | IC门禁读卡器 | Zksoftware/中控 | KR102 | 2016-11-29 | 1 | 450 | 450 | 彭臻 | 新办公大楼
8966 | 十六队 | 2016006301743 | IC门禁读卡器 | Zksoftware/中控 | KR102 | 2016-11-29 | 1 | 450 | 450 | 彭臻 | 新办公大楼
8967 | 十六队 | 2016006301744 | IC门禁读卡器 | Zksoftware/中控 | KR102 | 2016-11-29 | 1 | 450 | 450 | 彭臻 | 新办公大楼
8968 | 十六队 | 2016006301745 | IC门禁读卡器 | Zksoftware/中控 | KR102 | 2016-11-29 | 1 | 450 | 450 | 彭臻 | 新办公大楼
8969 | 十六队 | 2016006301746 | IC门禁读卡器 | Zksoftware/中控 | KR102 | 2016-11-29 | 1 | 450 | 450 | 彭臻 | 新办公大楼
8970 | 十六队 | 2016006301747 | IC门禁读卡器 | Zksoftware/中控 | KR102 | 2016-11-29 | 1 | 450 | 450 | 彭臻 | 新办公大楼
8971 | 十六队 | 2016006301748 | IC门禁读卡器 | Zksoftware/中控 | KR102 | 2016-11-29 | 1 | 450 | 450 | 彭臻 | 新办公大楼
8972 | 十六队 | 2016006301749 | IC门禁读卡器 | Zksoftware/中控 | KR102 | 2016-11-29 | 1 | 450 | 450 | 彭臻 | 新办公大楼
8973 | 十六队 | 2016006301750 | IC门禁读卡器 | Zksoftware/中控 | KR102 | 2016-11-29 | 1 | 450 | 450 | 彭臻 | 新办公大楼
8974 | 十六队 | 2016006301751 | IC门禁读卡器 | Zksoftware/中控 | KR102 | 2016-11-29 | 1 | 450 | 450 | 彭臻 | 新办公大楼
8975 | 十六队 | 2016006301752 | IC门禁读卡器 | Zksoftware/中控 | KR102 | 2016-11-29 | 1 | 450 | 450 | 彭臻 | 新办公大楼
8976 | 十六队 | 2016006301753 | IC门禁读卡器 | Zksoftware/中控 | KR102 | 2016-11-29 | 1 | 450 | 450 | 彭臻 | 新办公大楼
8977 | 十六队 | 2016006301754 | IC门禁读卡器 | Zksoftware/中控 | KR102 | 2016-11-29 | 1 | 450 | 450 | 彭臻 | 新办公大楼
8978 | 十六队 | 2016006301755 | IC门禁读卡器 | Zksoftware/中控 | KR102 | 2016-11-29 | 1 | 450 | 450 | 彭臻 | 新办公大楼
8979 | 十六队 | 2016006301756 | IC门禁读卡器 | Zksoftware/中控 | KR102 | 2016-11-29 | 1 | 450 | 450 | 彭臻 | 新办公大楼
8980 | 十六队 | 2016006301757 | IC门禁读卡器 | Zksoftware/中控 | KR102 | 2016-11-29 | 1 | 450 | 450 | 彭臻 | 新办公大楼
8981 | 十六队 | 2016006301758 | IC门禁读卡器 | Zksoftware/中控 | KR102 | 2016-11-29 | 1 | 450 | 450 | 彭臻 | 新办公大楼
8982 | 十六队 | 2016006301759 | IC门禁读卡器 | Zksoftware/中控 | KR102 | 2016-11-29 | 1 | 450 | 450 | 彭臻 | 新办公大楼
8983 | 十六队 | 2016006301760 | IC门禁读卡器 | Zksoftware/中控 | KR102 | 2016-11-29 | 1 | 450 | 450 | 彭臻 | 新办公大楼
8984 | 十六队 | 2016006301761 | IC门禁读卡器 | Zksoftware/中控 | KR102 | 2016-11-29 | 1 | 450 | 450 | 彭臻 | 新办公大楼
8985 | 十六队 | 2016006301762 | IC门禁读卡器 | Zksoftware/中控 | KR102 | 2016-11-29 | 1 | 450 | 450 | 彭臻 | 新办公大楼
8986 | 十六队 | 2016006301763 | IC门禁读卡器 | Zksoftware/中控 | KR102 | 2016-11-29 | 1 | 450 | 450 | 彭臻 | 新办公大楼
8987 | 十六队 | 2016006301764 | IC门禁读卡器 | Zksoftware/中控 | KR102 | 2016-11-29 | 1 | 450 | 450 | 彭臻 | 新办公大楼
8988 | 十六队 | 2016006301765 | IC门禁读卡器 | Zksoftware/中控 | KR102 | 2016-11-29 | 1 | 450 | 450 | 彭臻 | 新办公大楼
8989 | 十六队 | 2016006301766 | IC门禁读卡器 | Zksoftware/中控 | KR102 | 2016-11-29 | 1 | 450 | 450 | 彭臻 | 新办公大楼
8990 | 十六队 | 2016006301767 | IC门禁读卡器 | Zksoftware/中控 | KR102 | 2016-11-29 | 1 | 450 | 450 | 彭臻 | 新办公大楼
8991 | 十六队 | 2016006301768 | IC门禁读卡器 | Zksoftware/中控 | KR102 | 2016-11-29 | 1 | 450 | 450 | 彭臻 | 新办公大楼
8992 | 十六队 | 2016006301769 | IC门禁读卡器 | Zksoftware/中控 | KR102 | 2016-11-29 | 1 | 450 | 450 | 彭臻 | 新办公大楼
8993 | 十六队 | 2016006301770 | IC门禁读卡器 | Zksoftware/中控 | KR102 | 2016-11-29 | 1 | 450 | 450 | 彭臻 | 新办公大楼
8994 | 十六队 | 2016006301771 | IC门禁读卡器 | Zksoftware/中控 | KR102 | 2016-11-29 | 1 | 450 | 450 | 彭臻 | 新办公大楼
8995 | 十六队 | 2016006301772 | 单门控制器 | Zksoftware/中控 | C3-100-T | 2016-11-29 | 1 | 1650 | 1650 | 彭臻 | 新办公大楼
8996 | 十六队 | 2016006301773 | 单门控制器 | Zksoftware/中控 | C3-100-T | 2016-11-29 | 1 | 1650 | 1650 | 彭臻 | 新办公大楼
8997 | 十六队 | 2016006301774 | 单门控制器 | Zksoftware/中控 | C3-100-T | 2016-11-29 | 1 | 1650 | 1650 | 彭臻 | 新办公大楼
8998 | 十六队 | 2008003322984 | 防雷工程 | * | * | 2008-12-01 | 1 | 41984 | 41984 | 彭臻 | 新办公大楼
8999 | 十六队 | 2016006297938 | 高清网络摄像机 | 海康威视 | DS-2CD8212-SH | 2016-11-22 | 1 | 1250 | 1250 | 彭臻 | 新办公大楼
9000 | 十六队 | 2016006297939 | 高清网络摄像机 | 海康威视 | DS-2CD8212-SH | 2016-11-22 | 1 | 1250 | 1250 | 彭臻 | 新办公大楼
9001 | 十六队 | 2016006297940 | 高清网络摄像机 | 海康威视 | DS-2CD8212-SH | 2016-11-22 | 1 | 1250 | 1250 | 彭臻 | 新办公大楼
9002 | 十六队 | 2016006297941 | 高清网络摄像机 | 海康威视 | DS-2CD8212-SH | 2016-11-22 | 1 | 1250 | 1250 | 彭臻 | 新办公大楼
9003 | 十六队 | 2016006297942 | 高清网络摄像机 | 海康威视 | DS-2CD8212-SH | 2016-11-22 | 1 | 1250 | 1250 | 彭臻 | 新办公大楼
9004 | 十六队 | 2016006297943 | 高清网络摄像机 | 海康威视 | DS-2CD8212-SH | 2016-11-22 | 1 | 1250 | 1250 | 彭臻 | 新办公大楼
9005 | 十六队 | 2016006297944 | 高清网络摄像机 | 海康威视 | DS-2CD8212-SH | 2016-11-22 | 1 | 1250 | 1250 | 彭臻 | 新办公大楼
9006 | 十六队 | 2016006297945 | 高清网络摄像机 | 海康威视 | DS-2CD8212-SH | 2016-11-22 | 1 | 1250 | 1250 | 彭臻 | 新办公大楼
9007 | 十六队 | 2016006297946 | 高清网络摄像机 | 海康威视 | DS-2CD8212-SH | 2016-11-22 | 1 | 1250 | 1250 | 彭臻 | 新办公大楼
9008 | 十六队 | 2016006297947 | 高清网络摄像机 | 海康威视 | DS-2CD8212-SH | 2016-11-22 | 1 | 1250 | 1250 | 彭臻 | 新办公大楼
9009 | 十六队 | 2016006297948 | 高清网络摄像机 | 海康威视 | DS-2CD8212-SH | 2016-11-22 | 1 | 1250 | 1250 | 彭臻 | 新办公大楼
9010 | 十六队 | 2016006297949 | 高清网络摄像机 | 海康威视 | DS-2CD8212-SH | 2016-11-22 | 1 | 1250 | 1250 | 彭臻 | 新办公大楼
9011 | 十六队 | 2016006297950 | 高清网络摄像机 | 海康威视 | DS-2CD8212-SH | 2016-11-22 | 1 | 1250 | 1250 | 彭臻 | 新办公大楼
9012 | 十六队 | 2016006297951 | 高清网络摄像机 | 海康威视 | DS-2CD8212-SH | 2016-11-22 | 1 | 1250 | 1250 | 彭臻 | 新办公大楼
9013 | 十六队 | 2016006297952 | 高清网络摄像机 | 海康威视 | DS-2CD8212-SH | 2016-11-22 | 1 | 1250 | 1250 | 彭臻 | 新办公大楼
9014 | 十六队 | 2016006302844 | 高清网络摄像机 | 海康威视 | DS-2CD8212-SH | 2016-12-29 | 1 | 1250 | 1250 | 彭臻 | 新办公大楼
9015 | 十六队 | 2016006302845 | 高清网络摄像机 | 海康威视 | DS-2CD8212-SH | 2016-12-29 | 1 | 1250 | 1250 | 彭臻 | 新办公大楼
9016 | 十六队 | 2016006302846 | 高清网络摄像机 | 海康威视 | DS-2CD8212-SH | 2016-12-29 | 1 | 1250 | 1250 | 彭臻 | 新办公大楼
9017 | 十六队 | 2016006302847 | 高清网络摄像机 | 海康威视 | DS-2CD8212-SH | 2016-12-29 | 1 | 1250 | 1250 | 彭臻 | 新办公大楼
9018 | 十六队 | 2016006302848 | 高清网络摄像机 | 海康威视 | DS-2CD8212-SH | 2016-12-29 | 1 | 1250 | 1250 | 彭臻 | 苗云备勤楼
9019 | 十六队 | 2016006302850 | 高清网络摄像机（红外） | 海康威视 | DS-2CD3312D-1 | 2016-12-29 | 1 | 680 | 680 | 彭臻 | 311仓库
9020 | 十六队 | 2016006302851 | 高清网络摄像机（红外） | 海康威视 | DS-2CD3312D-1 | 2016-12-29 | 1 | 680 | 680 | 彭臻 | 苗云备勤楼
9021 | 十六队 | 2008003402124 | 会议系统-VGA插座和线缆 | 国产 | 6批 | 2008-10-01 | 1 | 2700 | 2700 | 彭臻 | 新办公大楼
9022 | 十六队 | 2008003402134 | 会议系统-报警箱 | 定制 | * | 2008-10-01 | 1 | 2200 | 2200 | 彭臻 | 新办公大楼
9023 | 十六队 | 2008003401966 | 会议系统-技术服务费及工程税 | * | * | 2008-10-01 | 1 | 60920 | 60920 | 彭臻 | 新办公大楼
9024 | 十六队 | 2008003402024 | 会议系统-控制电缆 | 国产 | RVVP4*1 | 2008-10-01 | 1 | 7350 | 7350 | 彭臻 | 新办公大楼
9025 | 十六队 | 2008003401978 | 会议系统-楼层接线箱 | PHILIPS | 6个 | 2008-10-01 | 1 | 1200 | 1200 | 彭臻 | 新办公大楼
9026 | 十六队 | 2008003400944 | 会议系统-视频电缆 | 国产 | SYVW75-5 | 2008-10-01 | 1 | 6450 | 6450 | 彭臻 | 新办公大楼
9027 | 十六队 | 2008003401738 | 会议系统-天花扬声器 | PHILIPS | 52个 | 2008-10-01 | 1 | 5720 | 5720 | 彭臻 | 新办公大楼
9028 | 十六队 | 2008003402202 | 会议系统-线缆及辅材 | * | * | 2008-10-01 | 1 | 8000 | 8000 | 彭臻 | 新办公大楼
9029 | 十六队 | 2008003397586 | 会议系统-音频电缆 | 国产 | RVS2*1 | 2008-10-01 | 1 | 8000 | 8000 | 彭臻 | 新办公大楼
9030 | 十六队 | 2008003397588 | 会议系统-音频电缆 | 国产 | 1500米 | 2008-10-01 | 1 | 6000 | 6000 | 彭臻 | 新办公大楼
9031 | 十六队 | 2008003401015 | 监控系统-电源线 | 昌鑫 | 4KM | 2008-07-01 | 1 | 12000 | 12000 | 彭臻 | 新办公大楼
9032 | 十六队 | 2008003401016 | 监控系统-控制线 | 昌鑫 | 1.5KM | 2008-07-01 | 1 | 5550 | 5550 | 彭臻 | 新办公大楼
9033 | 十六队 | 2008003401014 | 监控系统-视频线 | 昌鑫 | 4KM | 2008-07-01 | 1 | 16000 | 16000 | 彭臻 | 新办公大楼
9034 | 十六队 | 10220080001418422 | 监控系统-吸顶彩色半球摄像机 | SONY | * | 2008-07-01 | 1 | 2330.74 | 2330.74 | 彭臻 | 新办公大楼
9035 | 十六队 | 10220080001418422 | 监控系统-吸顶彩色半球摄像机 | SONY | * | 2008-07-01 | 1 | 2330.74 | 2330.74 | 彭臻 | 新办公大楼
9036 | 十六队 | 10220080001418422 | 监控系统-吸顶彩色半球摄像机 | SONY | * | 2008-07-01 | 1 | 2330.74 | 2330.74 | 彭臻 | 新办公大楼
9037 | 十六队 | 10220080001418422 | 监控系统-吸顶彩色半球摄像机 | SONY | * | 2008-07-01 | 1 | 2330.74 | 2330.74 | 彭臻 | 新办公大楼
9038 | 十六队 | 10220080001418422 | 监控系统-吸顶彩色半球摄像机 | SONY | * | 2008-07-01 | 1 | 2330.74 | 2330.74 | 彭臻 | 新办公大楼
9039 | 十六队 | 10220080001418422 | 监控系统-吸顶彩色半球摄像机 | SONY | * | 2008-07-01 | 1 | 2330.74 | 2330.74 | 彭臻 | 新办公大楼
9040 | 十六队 | 10220080001418422 | 监控系统-吸顶彩色半球摄像机 | SONY | * | 2008-07-01 | 1 | 2330.74 | 2330.74 | 彭臻 | 新办公大楼
9041 | 十六队 | 10220080001418422 | 监控系统-吸顶彩色半球摄像机 | SONY | * | 2008-07-01 | 1 | 2330.74 | 2330.74 | 彭臻 | 新办公大楼
9042 | 十六队 | 10220080001418422 | 监控系统-吸顶彩色半球摄像机 | SONY | * | 2008-07-01 | 1 | 2330.74 | 2330.74 | 彭臻 | 新办公大楼
9043 | 十六队 | 10220080001418422 | 监控系统-吸顶彩色半球摄像机 | SONY | * | 2008-07-01 | 1 | 2330.74 | 2330.74 | 彭臻 | 新办公大楼
9044 | 十六队 | 10220080001418422 | 监控系统-吸顶彩色半球摄像机 | SONY | * | 2008-07-01 | 1 | 2330.74 | 2330.74 | 彭臻 | 新办公大楼
9045 | 十六队 | 10220080001418422 | 监控系统-吸顶彩色半球摄像机 | SONY | * | 2008-07-01 | 1 | 2330.74 | 2330.74 | 彭臻 | 新办公大楼
9046 | 十六队 | 10220080001418422 | 监控系统-吸顶彩色半球摄像机 | SONY | * | 2008-07-01 | 1 | 2330.74 | 2330.74 | 彭臻 | 新办公大楼
9047 | 十六队 | 10220080001418422 | 监控系统-吸顶彩色半球摄像机 | SONY | * | 2008-07-01 | 1 | 2330.74 | 2330.74 | 彭臻 | 新办公大楼
9048 | 十六队 | 10220080001418422 | 监控系统-吸顶彩色半球摄像机 | SONY | * | 2008-07-01 | 1 | 2330.74 | 2330.74 | 彭臻 | 新办公大楼
9049 | 十六队 | 10220080001418422 | 监控系统-吸顶彩色半球摄像机 | SONY | * | 2008-07-01 | 1 | 2330.74 | 2330.74 | 彭臻 | 新办公大楼
9050 | 十六队 | 10220080001418422 | 监控系统-吸顶彩色半球摄像机 | SONY | * | 2008-07-01 | 1 | 2330.74 | 2330.74 | 彭臻 | 新办公大楼
9051 | 十六队 | 10220080001418422 | 监控系统-吸顶彩色半球摄像机 | SONY | * | 2008-07-01 | 1 | 2330.74 | 2330.74 | 彭臻 | 新办公大楼
9052 | 十六队 | 10220080001418422 | 监控系统-吸顶彩色半球摄像机 | SONY | * | 2008-07-01 | 1 | 2330.74 | 2330.74 | 彭臻 | 新办公大楼
9053 | 十六队 | 10220080001418422 | 监控系统-吸顶彩色半球摄像机 | SONY | * | 2008-07-01 | 1 | 2330.74 | 2330.74 | 彭臻 | 新办公大楼
9054 | 十六队 | 10220080001418422 | 监控系统-吸顶彩色半球摄像机 | SONY | * | 2008-07-01 | 1 | 2330.74 | 2330.74 | 彭臻 | 新办公大楼
9055 | 十六队 | 10220080001418422 | 监控系统-吸顶彩色半球摄像机 | SONY | * | 2008-07-01 | 1 | 2330.74 | 2330.74 | 彭臻 | 新办公大楼
9056 | 十六队 | 10220080001418422 | 监控系统-吸顶彩色半球摄像机 | SONY | * | 2008-07-01 | 1 | 2330.74 | 2330.74 | 彭臻 | 新办公大楼
9057 | 十六队 | 10220080001418422 | 监控系统-吸顶彩色半球摄像机 | SONY | * | 2008-07-01 | 1 | 2330.74 | 2330.74 | 彭臻 | 新办公大楼
9058 | 十六队 | 10220080001418422 | 监控系统-吸顶彩色半球摄像机 | SONY | * | 2008-07-01 | 1 | 2330.74 | 2330.74 | 彭臻 | 新办公大楼
9059 | 十六队 | 10220080001418422 | 监控系统-吸顶彩色半球摄像机 | SONY | * | 2008-07-01 | 1 | 2330.74 | 2330.74 | 彭臻 | 新办公大楼
9060 | 十六队 | 2008003400485 | 监控系统-吸顶彩色半球摄像机 | SONY | * | 2008-07-01 | 1 | 2330.76 | 2330.76 | 彭臻 | 新办公大楼
9061 | 十六队 | 10220080001418423 | 监控系统-一体化智能快球 | 美国英飞拓 | * | 2008-07-01 | 1 | 14100 | 14100 | 彭臻 | 新办公大楼
9062 | 十六队 | 10220080001418423 | 监控系统-一体化智能快球 | 美国英飞拓 | * | 2008-07-01 | 1 | 14100 | 14100 | 彭臻 | 新办公大楼
9063 | 十六队 | 10220080001418423 | 监控系统-一体化智能快球 | 美国英飞拓 | * | 2008-07-01 | 1 | 14100 | 14100 | 彭臻 | 新办公大楼
9064 | 十六队 | 10220080001418423 | 监控系统-一体化智能快球 | 美国英飞拓 | * | 2008-07-01 | 1 | 14100 | 14100 | 彭臻 | 新办公大楼
9065 | 十六队 | 10220080001418423 | 监控系统-一体化智能快球 | 美国英飞拓 | * | 2008-07-01 | 1 | 14100 | 14100 | 彭臻 | 新办公大楼
9066 | 十六队 | 10220080001418423 | 监控系统-一体化智能快球 | 美国英飞拓 | * | 2008-07-01 | 1 | 14100 | 14100 | 彭臻 | 新办公大楼
9067 | 十六队 | 10220080001418423 | 监控系统-一体化智能快球 | 美国英飞拓 | * | 2008-07-01 | 1 | 14100 | 14100 | 彭臻 | 新办公大楼
9068 | 十六队 | 10220080001418423 | 监控系统-一体化智能快球 | 美国英飞拓 | * | 2008-07-01 | 1 | 14100 | 14100 | 彭臻 | 新办公大楼
9069 | 十六队 | 2016006301681 | 双门控制器 | Zksoftware/中控 | C3-200-T | 2016-11-29 | 1 | 2280 | 2280 | 彭臻 | 新办公大楼
9070 | 十六队 | 2016006301682 | 双门控制器 | Zksoftware/中控 | C3-200-T | 2016-11-29 | 1 | 2280 | 2280 | 彭臻 | 新办公大楼
9071 | 十六队 | 2016006301660 | 四门控制器 | Zksoftware/中控 | C3-400-T | 2016-11-29 | 1 | 3490 | 3490 | 彭臻 | 新办公大楼
9072 | 十六队 | 2016006301661 | 四门控制器 | Zksoftware/中控 | C3-400-T | 2016-11-29 | 1 | 3490 | 3490 | 彭臻 | 新办公大楼
9073 | 十六队 | 2016006301662 | 四门控制器 | Zksoftware/中控 | C3-400-T | 2016-11-29 | 1 | 3490 | 3490 | 彭臻 | 新办公大楼
9074 | 十六队 | 2016006301663 | 四门控制器 | Zksoftware/中控 | C3-400-T | 2016-11-29 | 1 | 3490 | 3490 | 彭臻 | 新办公大楼
9075 | 十六队 | 2016006301664 | 四门控制器 | Zksoftware/中控 | C3-400-T | 2016-11-29 | 1 | 3490 | 3490 | 彭臻 | 新办公大楼
9076 | 十六队 | 2016006301665 | 四门控制器 | Zksoftware/中控 | C3-400-T | 2016-11-29 | 1 | 3490 | 3490 | 彭臻 | 新办公大楼
9077 | 十六队 | 2016006301666 | 四门控制器 | Zksoftware/中控 | C3-400-T | 2016-11-29 | 1 | 3490 | 3490 | 彭臻 | 新办公大楼
9078 | 十六队 | 2016006301667 | 四门控制器 | Zksoftware/中控 | C3-400-T | 2016-11-29 | 1 | 3490 | 3490 | 彭臻 | 新办公大楼
9079 | 十六队 | 2016006301668 | 四门控制器 | Zksoftware/中控 | C3-400-T | 2016-11-29 | 1 | 3490 | 3490 | 彭臻 | 新办公大楼
9080 | 十六队 | 2016006301669 | 四门控制器 | Zksoftware/中控 | C3-400-T | 2016-11-29 | 1 | 3490 | 3490 | 彭臻 | 新办公大楼
9081 | 十六队 | 2016006301670 | 四门控制器 | Zksoftware/中控 | C3-400-T | 2016-11-29 | 1 | 3490 | 3490 | 彭臻 | 新办公大楼
9082 | 十六队 | 2016006301671 | 四门控制器 | Zksoftware/中控 | C3-400-T | 2016-11-29 | 1 | 3490 | 3490 | 彭臻 | 新办公大楼
9083 | 十六队 | 2016006301672 | 四门控制器 | Zksoftware/中控 | C3-400-T | 2016-11-29 | 1 | 3490 | 3490 | 彭臻 | 新办公大楼
9084 | 十六队 | 2016006301673 | 四门控制器 | Zksoftware/中控 | C3-400-T | 2016-11-29 | 1 | 3490 | 3490 | 彭臻 | 新办公大楼
9085 | 十六队 | 2016006301674 | 四门控制器 | Zksoftware/中控 | C3-400-T | 2016-11-29 | 1 | 3490 | 3490 | 彭臻 | 新办公大楼
9086 | 十六队 | 2016006301675 | 四门控制器 | Zksoftware/中控 | C3-400-T | 2016-11-29 | 1 | 3490 | 3490 | 彭臻 | 新办公大楼
9087 | 十六队 | 2016006301676 | 四门控制器 | Zksoftware/中控 | C3-400-T | 2016-11-29 | 1 | 3490 | 3490 | 彭臻 | 新办公大楼
9088 | 十六队 | 2016006301677 | 四门控制器 | Zksoftware/中控 | C3-400-T | 2016-11-29 | 1 | 3490 | 3490 | 彭臻 | 新办公大楼
9089 | 十六队 | 2016006301678 | 四门控制器 | Zksoftware/中控 | C3-400-T | 2016-11-29 | 1 | 3490 | 3490 | 彭臻 | 新办公大楼
9090 | 十六队 | 2016006301679 | 四门控制器 | Zksoftware/中控 | C3-400-T | 2016-11-29 | 1 | 3490 | 3490 | 彭臻 | 新办公大楼
9091 | 十六队 | 2016006301680 | 四门控制器 | Zksoftware/中控 | C3-400-T | 2016-11-29 | 1 | 3490 | 3490 | 彭臻 | 新办公大楼
9092 | 十六队 | 2016006297937 | 线缆及其他 | * | 机关办公楼监控系统 | 2016-11-22 | 1 | 61251.89 | 61251.89 | 彭臻 | 新办公大楼
9093 | 十六队 | 2016006301683 | 线缆及其他 | * | 办公楼电子门禁系统 | 2016-11-29 | 1 | 131400.97 | 131400.97 | 彭臻 | 新办公大楼
9094 | 十六队 | 2016006302849 | 线缆及其他 | * | 监控工程（增补） | 2016-12-29 | 1 | 21050 | 21050 | 彭臻 | 新办公大楼
9095 | 十六队 | 0824273B | CK安全防范报警系统 | * | * | 2008-08-01 | 1 | 4808 | 4808 | 彭臻 | 新大楼门卫室
9096 | 十六队 | 2008003400472 | 会议系统-音控室话筒 | Bosch | LBB1946/00 | 2008-10-01 | 1 | 1200 | 1200 | 彭臻 | 新大楼门卫室
9097 | 十六队 | 10220080001418431 | 监控系统-值班室32"液晶监视器 | PANASONIC | * | 2008-07-01 | 1 | 14200 | 14200 | 彭臻 | 新大楼门卫室
9098 | 十六队 | 10220080001418431 | 监控系统-值班室32"液晶监视器 | PANASONIC | * | 2008-07-01 | 1 | 14200 | 14200 | 彭臻 | 新大楼门卫室
|  |  | 32寸显示器 | SONY | [6 empty] | 新大楼门卫室
|  |  | 32寸显示器 | SONY | [6 empty] | 新大楼门卫室
9099 | 十六队 | 2016006149984 | 台式计算机 | 联想 | ThinkCentre M8600t-D064 | 2016-07-12 | 1 | 4150 | 4150 | 彭臻 | 新大楼门卫室
9100 | 十六队 | 2017006961514 | 两轮平衡车 | 跃迪 | YD-K14-H3 | 2017-12-02 | 1 | 19850 | 19850 | 彭臻 | 新大楼门卫室（老）
9101 | 十六队 | 2017006961556 | 两轮平衡车 | 跃迪 | YD-K14-H3 | 2017-12-02 | 1 | 19850 | 19850 | 彭臻 | 新大楼门卫室（老）
9102 | 十六队 | 2017006961557 | 两轮平衡车 | 跃迪 | YD-K14-H3 | 2017-12-02 | 1 | 19850 | 19850 | 彭臻 | 新大楼门卫室（老）
9103 | 十六队 | 2017006961558 | 两轮平衡车 | 跃迪 | YD-K14-H3 | 2017-12-02 | 1 | 19850 | 19850 | 彭臻 | 新大楼门卫室（老）
9104 | 十六队 | 20130002071700 | 培训室弱电工程 | * | * | 2013-05-28 | 1 | 43505.88 | 43505.88 | 彭臻 | 新大楼三、四楼学习室
9105 | 十六队 | 2017006719335 | 证研中心监控系统 | 海康威视 | * | 2017-12-12 | 1 | 22537 | 22537 | 彭臻 | 新证件研究中心
9106 | 十六队 | 2017006719331 | 证研中心门禁系统 | * | * | 2017-11-28 | 1 | 15798 | 15798 | 彭臻 | 新证件研究中心
9107 | 十六队 | 20130002071627 | 投影仪 | ACTO(雅图) | DS216 | 2013-05-23 | 1 | 3692 | 3692 | 彭臻 | 学习室（233）
9108 | 十六队 | 20130002071670 | 多媒体讲台 | * | * | 2013-05-27 | 1 | 2474 | 2474 | 彭臻 | 学习室（317）
9109 | 十六队 | 20130002071622 | 投影仪 | ACTO(雅图) | DS216 | 2013-05-23 | 1 | 3692 | 3692 | 彭臻 | 学习室（317）
9110 | 十六队 | 20130002071671 | 多媒体讲台 | * | * | 2013-05-27 | 1 | 2474 | 2474 | 彭臻 | 学习室（318）
9111 | 十六队 | 1202943B | 台式计算机（清华同方） | 清华同方 | 同方超翔Z780C | 2012-05-01 | 1 | 4310 | 4310 | 彭臻 | 学习室（318）
9112 | 十六队 | 20130002071623 | 投影仪 | ACTO(雅图) | DS216 | 2013-05-23 | 1 | 3692 | 3692 | 彭臻 | 学习室（318）
9113 | 十六队 | 20130002071672 | 多媒体讲台 | * | * | 2013-05-27 | 1 | 2474 | 2474 | 彭臻 | 学习室（322）
9114 | 十六队 | 20130002071675 | 多媒体讲台 | * | * | 2013-05-27 | 1 | 2474 | 2474 | 彭臻 | 学习室（417）
9115 | 十六队 | 20130002071628 | 投影仪 | ACTO(雅图) | DS216 | 2013-05-23 | 1 | 3692 | 3692 | 彭臻 | 学习室（417）
9116 | 十六队 | 20130002071676 | 多媒体讲台 | * | * | 2013-05-27 | 1 | 2474 | 2474 | 彭臻 | 学习室（418）
9117 | 十六队 | 1203733B | 台式计算机（清华同方） | 清华同方 | 同方超翔Z780C | 2012-05-01 | 1 | 4310 | 4310 | 彭臻 | 学习室（418）
9118 | 十六队 | 20130002071621 | 投影仪 | ACTO(雅图) | DS216 | 2013-05-23 | 1 | 3692 | 3692 | 彭臻 | 学习室（418）
9119 | 十六队 | 0825703B | 全页式护照阅读机 | 3M | CA00003181 | 2008-05-01 | 1 | 29000 | 29000 | 彭臻 | 移动验放车-沪B0197警
9120 | 十六队 | 0825843B | 全页式护照阅读机 | 3M | CA00003181 | 2008-05-01 | 1 | 29000 | 29000 | 彭臻 | 移动验放车-沪B0197警
9121 | 十六队 | 0826523B | 全页式护照阅读机 | 3M | CA00003181 | 2008-05-01 | 1 | 29000 | 29000 | 彭臻 | 移动验放车-沪B0197警
|  |  | 全页式护照阅读机 | 3M | CA00003181 | 2008-05-01 | 1 | 29000 | 29000 | 彭臻 | 移动验放车-沪B0197警
|  |  | 全页式护照阅读机 | 3M | CA00003181 | 2008-05-01 | 1 | 29000 | 29000 | 彭臻 | 移动验放车-沪B0197警
|  |  | 全页式护照阅读机 | 3M | CA00003181 | 2008-05-01 | 1 | 29000 | 29000 | 彭臻 | 移动验放车-沪B0197警
|  |  | 全页式护照阅读机 | 3M | CA00003181 | 2008-05-01 | 1 | 29000 | 29000 | 彭臻 | 移动验放车-沪B0197警
|  |  | 全页式护照阅读机 | 3M | CA00003181 | 2008-05-01 | 1 | 29000 | 29000 | 彭臻 | 移动验放车-沪B0197警
9122 | 十六队 | 2010003338327 | 移动查验车监控系统 | * | * | 2010-10-01 | 1 | 290000 | 290000 | 彭臻 | 移动验放车-沪B0197警
9123 | 十六队 | 2010003340920 | 移动验放车改造系统 | * | * | 2010-02-01 | 1 | 470000 | 470000 | 彭臻 | 移动验放车-沪B0197警
9124 | 十六队 | 20110002300750 | 数据采集器 | 蓝鸟 | BIP6000HS | 2011-12-01 | 1 | 9500 | 9500 | 胡秋实 | 站荣誉室
9125 | 十六队 | 20130002301203 | 台式计算机 | 联想 | 启天4380/20WLED | 2013-07-18 | 1 | 4350 | 4350 | 胡秋实 | 站荣誉室
9126 | 十六队 | 20130002301250 | 台式计算机 | 联想 | 启天4380/20WLED | 2013-07-18 | 1 | 4350 | 4350 | 胡秋实 | 站荣誉室
9127 | 十六队 | 1205603B | 无线对讲机 | 摩托罗拉 | GP-328 | 2007-12-01 | 1 | 2350 | 2350 | 彭臻 | 站荣誉室
9128 | 十六队 | 2008003333941 | 电脑椅 | * | * | 2008-11-01 | 1 | 300.8 | 300.8 | 彭臻 | 不用管了
9129 | 十六队 | 2011003341673 | 金碟多媒体电子教室（软件） | 金碟 | 50用户 | 2011-11-01 | 1 | 4000 | 4000 | 彭臻 | 不用管了
9130 | 十六队 | 2012003308910 | 立式移动支架 | * | T1800 | 2012-08-01 | 1 | 2900 | 2900 | 彭臻 | 不用管了
9131 | 十六队 | 20130002082578 | 激光传真机 | BROTHER(兄弟） | FAX-2990 | 2013-06-27 | 1 | 2200 | 2200 | 彭臻 | 政委室（602）
9132 | 十六队 | 2013003653977 | 台式计算机 | 联想 | 启天4380/20WLED | 2013-07-18 | 1 | 4350 | 4350 | 彭臻 | 政委室（602）
9133 | 十六队 | 2013003653978 | 台式计算机 | 联想 | 启天4380/20WLED | 2013-07-18 | 1 | 4350 | 4350 | 彭臻 | 政委室（602）
9134 | 十六队 | 2008003397598 | 会议系统-专业功放 | BAL | AP1200 2*300W/8欧 | 2008-10-01 | 1 | 4200 | 4200 | 彭臻 | 政治处仓库（426）
9135 | 十六队 | 2008003313712 | 长茶几 | * | 1100*550*110MM | 2008-11-01 | 1 | 500 | 500 | 彭臻 | 指挥中心（617）
9136 | 十六队 | 2015003879500 | 电视电话会议系统-大屏显示系统 | 阳淳 | * | 2015-11-04 | 1 | 434074 | 434074 | 彭臻 | 指挥中心（617）
9137 | 十六队 | 2015003879503 | 电视电话会议系统-会议室音响系统 | * | * | 2015-11-04 | 1 | 72180 | 72180 | 彭臻 | 指挥中心（617）
9138 | 十六队 | 2015003879501 | 电视电话会议系统-手持移动终端 | 微软 | surface pro 3 64G | 2015-11-04 | 1 | 7500 | 7500 | 彭臻 | 310办公室
9139 | 十六队 | 2015003879502 | 电视电话会议系统-图形工作站 | HP | Z230 | 2015-11-04 | 1 | 16800 | 16800 | 彭臻 | 311仓库
9140 | 十六队 | 2015003879499 | 电视电话会议系统-线缆及其他 | 阳淳 | * | 2015-11-04 | 1 | 144871.79 | 144871.79 | 彭臻 | 指挥中心（617）
9141 | 十六队 | 2015003879504 | 电视电话会议系统-智能中控系统 | AVTRONSYS | * | 2015-11-04 | 1 | 37395 | 37395 | 彭臻 | 指挥中心（617）
9142 | 十六队 | 2005003401673 | 广播电视设备-24口网络交换机 | 美国CISCO | SW-C2950T-24 | 2005-10-01 | 1 | 11000 | 11000 | 彭臻 | 247仓库
9143 | 十六队 | 2005003401241 | 广播电视设备-系统控制台 | 上海祥明 | * | 2005-10-01 | 1 | 4000 | 4000 | 彭臻 | 指挥中心（617）
9144 | 十六队 | 20130002096022 | 交互智能平板及附件 | SEEWO | H70EA | 2013-09-10 | 1 | 93900 | 93900 | 彭臻 | 指挥中心（617）
9145 | 十六队 | 2017006589652 | 手机信号屏蔽器 | 展亿 | ZY-001D2 | 2017-06-02 | 1 | 2800 | 2800 | 彭臻 | 指挥中心（617）
9146 | 十六队 | 2017006589653 | 手机信号屏蔽器 | 展亿 | ZY-001D2 | 2017-06-02 | 1 | 2800 | 2800 | 彭臻 | 指挥中心（617）
9147 | 十六队 | 2017006589654 | 手机信号屏蔽器 | 展亿 | ZY-001D2 | 2017-06-02 | 1 | 2800 | 2800 | 彭臻 | 指挥中心（617）
9148 | 十六队 | 2015003759410 | 台式计算机 | 联想 | THINKCENTRE M8500T | 2015-08-21 | 1 | 4650 | 4650 | 彭臻 | 指挥中心（617）
9149 | 十六队 | 2016006149968 | 台式计算机 | 联想 | ThinkCentre M8600t-D064 | 2016-07-12 | 1 | 4150 | 4150 | 彭臻 | 指挥中心（617）
9150 | 十六队 | 2017006601342 | 台式计算机 | 清华同方 | 超翔Z8000-61872 | 2017-07-06 | 1 | 4696.5 | 4696.5 | 彭臻 | 指挥中心（617）
9151 | 十六队 | 2017006601349 | 台式计算机 | 清华同方 | 超翔Z8000-61872 | 2017-07-06 | 1 | 4696.5 | 4696.5 | 彭臻 | 指挥中心（617）
9152 | 十六队 | 1201963B | 面相采集仪 | 虎升 | TZ3021 | 2011-12-01 | 1 | 4500 | 4500 | 彭臻 | 总站
9153 | 十六队 | 2009003340912 | 面相采集仪 | 虎升 | TZ3021 | 2009-12-01 | 1 | 4500 | 4500 | 彭臻 | 总站
9154 | 十六队 | 2009003347005 | 面相采集仪 | 虎升 | TZ3021 | 2009-12-01 | 1 | 4500 | 4500 | 彭臻 | 总站
9155 | 十六队 | 2009003347008 | 面相采集仪 | 虎升 | TZ3021 | 2009-12-01 | 1 | 4500 | 4500 | 彭臻 | 总站
9156 | 十六队 | 2009003347267 | 面相采集仪 | 虎升 | TZ3021 | 2009-12-01 | 1 | 4500 | 4500 | 彭臻 | 总站
9157 | 十六队 | 2009003347810 | 面相采集仪 | 虎升 | TZ3021 | 2009-12-01 | 1 | 4500 | 4500 | 彭臻 | 总站
9158 | 十六队 | 2009003347811 | 面相采集仪 | 虎升 | TZ3021 | 2009-12-01 | 1 | 4500 | 4500 | 彭臻 | 总站
9159 | 十六队 | 2009003348940 | 面相采集仪 | 虎升 | TZ3021 | 2009-12-01 | 1 | 4500 | 4500 | 彭臻 | 总站
9160 | 十六队 | 2009003348941 | 面相采集仪 | 虎升 | TZ3021 | 2009-12-01 | 1 | 4500 | 4500 | 彭臻 | 总站
9161 | 十六队 | 2011003339721 | 面相采集仪 | 虎升 | TZ3021 | 2011-12-01 | 1 | 4500 | 4500 | 彭臻 | 总站
9162 | 十六队 | 0826073B | 全页式护照阅读机 | 3M | CA00003181 | 2008-05-01 | 1 | 29000 | 29000 | 彭臻 | 总站
9163 | 十六队 | 0826363B | 全页式护照阅读机 | 3M | CA00003181 | 2008-05-01 | 1 | 29000 | 29000 | 彭臻 | 总站
9164 | 十六队 | 0826593B | 全页式护照阅读机 | 3M | CA00003181 | 2008-05-01 | 1 | 29000 | 29000 | 彭臻 | 总站
9165 | 十六队 | 0826623B | 全页式护照阅读机 | 3M | CA00003181 | 2008-05-01 | 1 | 29000 | 29000 | 彭臻 | 总站
9166 | 十六队 | 0826883B | 全页式护照阅读机 | 3M | CA00003181 | 2008-05-01 | 1 | 29000 | 29000 | 彭臻 | 总站
9167 | 十六队 | 2008003303110 | T2航站楼计算机监控机房装修 | * | * | 2008-07-01 | 1 | 347277 | 347277 | 彭臻 | T2监控机房（2-B6-MR4）
|  |  | 电视会议终端 | 华为 | TE10 |  | 1 |  |  | 杨华 | T1指挥中心
|  |  | 电视会议终端 | 华为 | TE10 |  | 1 |  |  | 杨华 | T1入境指挥台
|  |  | 电视会议终端 | 华为 | TE10 |  | 1 |  |  | 杨华 | T1出境指挥台
|  |  | 电视会议终端 | 华为 | TE10 |  | 1 |  |  | 杨华 | T2出境指挥台
|  |  | 电视会议终端 | 华为 | TE10 |  | 1 |  |  | 杨华 | T2出境指挥台（小）
|  |  | 电视会议终端 | 华为 | TE10 |  | 1 |  |  | 杨华 | T2入境指挥台
|  |  | 电视会议终端 | 华为 | TE10 |  | 1 |  |  | 杨华 | T2入境指挥台（小）
|  |  | 一体机 | 盛世 | MV8027 |  | 21 |  |  | 杨华 | 311仓库
|  |  | 一体机 | 盛世 | MV1088 |  | 21 |  |  | 杨华 | 311仓库
|  |  | 台式计算机 | 联想 | 启天M610 |  | 57 |  |  | 杨华 | 311仓库
|  |  | 144打印机 | 斑马 | ZD420 |  | 2 |  |  | 杨华 | 311仓库
|  |  | 一体机 | 盛世 | MV8027 |  | 1 |  |  |  | T2机房
|  |  | 一体机 | 盛世 | MV1088 |  | 1 |  |  |  | T2机房
|  |  | 电视机 | 小米 | 43寸 |  | 1 |  |  |  | T2出境办公室
|  |  | 证件阅读仪 | 宝捷拿 |  |  | 20 |  |  |  | 311仓库
|  | 20130002301220 | 台式计算机 | 联想 | 启天M4380 |  | 1 |  |  |  | 该设备原为七队办公室，后回收到311仓库，现配发给财务室507
|  |  | 台式计算机 | 联想 | THINKCENTER M910T-D746 |  | 3 |  |  |  | 其中一台安装到政治处503
|  |  | 台式计算机 | 联想 | 联想启天M425-D164 |  | 1 |  |  |  | 机场赔付H区贵宾室电脑，含21.5寸显示器
|  |  | 传真一体机 | 兄弟 | 2990 |  | 1 |  |  |  | 10月4日安装到T2 H区贵宾室
|  | 2017006601128 | 打印机 | 奔图 | P3405DN |  | 1 |  |  |  | 311仓库（从边检处510办公室拆回）
|  |  | 交换机 | 华为 | S5720-56C-EI-AC |  | 1 |  |  |  | 20200223安装到办公楼3FA弱电间
|  |  | 交换机 | 华为 | S5720-56C-EI-AC |  | 1 |  |  |  | 20200223安装到办公楼5FA弱电间
|  |  | 交换机 | 华为 | S5720-56C-EI-AC |  | 1 |  |  |  | 20200223安装到办公楼C301弱电间
|  |  | 交换机 | 华为 | S6720-30L-HI-24S |  | 1 |  |  |  | T1机房（总站10.28配发）
|  |  | 交换机 | 华为 | S6720-30L-HI-24S |  | 1 |  |  |  | T2机房（总站10.28配发）
|  |  | 交换机 | 华为 | S5720-52P-SI |  | 1 |  |  |  | T1机房（总站10.28配发）
|  | 2016006521980 | 台式计算机 | 联想 | M8600T |  | 1 |  |  |  | 311仓库（原郑副站长办公室）
|  | 20130002301400 | 台式计算机 | 联想 | 启天M4380 |  | 1 |  |  |  | 311仓库（原501于副主任）
|  | 2009003325197 | 台式计算机 | 联想 | 启天M8200 |  | 1 |  |  |  | 311仓库（原T1机组办公室）
|  | 2009003325188 | 台式计算机 | 联想 | 启天M8200 |  | 1 |  |  |  | 311仓库（原T1机组办公室）